## 空调维保服务费用包含的配件及材料清单
空调维保服务费用包含的配件及材料清单
序号 | 空调机型 | 配件描述 | 编号
1 | MDV-400(14)W/S-830 、 MDV-335(12)W/S-830 | 压缩机电容60uf/450V | 17400103000127
2 | MDV-400(14)W/S-830 、 MDV-335(12)W/S-830 | 单向阀 | 15500203000044
3 | MDV-400(14)W/S-830 、 MDV-335(12)W/S-830 | 浪涌抑制器 | 11203601000001
4 | MDV-400(14)W/S-830 、 MDV-335(12)W/S-830 | 压力控制器 | 17400516000023
5 | MDV-400(14)W/S-830 、 MDV-335(12)W/S-830 | 单通电磁阀
6 | MDV-400(14)W/S-830 、 MDV-335(12)W/S-830 | 压缩机电容25uf/450V | 17400103000017
7 | MDV-400(14)W/S-830 、 MDV-335(12)W/S-830 | 过滤器 | 15500504000115
8 | MDV-400(14)W/DSN1-880 | 轴流风叶 | 12100105000119
9 | MDV-400(14)W/DSN1-880 | 低压阀 | 15500204000037
10 | MDV-400(14)W/DSN1-880 | 单通电磁阀 | 15500205000059
11 | MDV-400(14)W/DSN1-880 | 室外主控板组件 | 17127000000603
12 | MDV-400(14)W/DSN1-880 | 过滤器 | 15500504000106
13 | MDV-400(14)W/DSN1-880 | 单通电磁阀线圈 | 17400301000016
14 | MDV-400(14)W/DSN1-880 | 四通阀线圈 | 17400304000084
15 | MDV-400(14)W/DSN1-880 | 变压器 | 11203103000044
16 | MDV-400(14)W/DSN1-880 | 单向阀 | 15500203000030
17 | MDV-400(14)W/DSN1-880 | 过滤器 | 15500504000124
18 | MDV-400(14)W/DSN1-880 | 过滤器 | 15500504000115
19 | MDV-400(14)W/DSN1-880 | 热敏电阻 | 11201307000020
20 | MDV-280(10)W/DSN1-890 | 压缩机电容 70UF/450V-60-P2 | 17400103000065
21 | MDV-280(10)W/DSN1-890 | 压缩机电容 60uF/450V | 17400103000138
22 | MDV-280(10)W/DSN1-890 | 过滤器 | 15500504000117
23 | MDV-280(10)W/DSN1-890 | 单通电磁阀 | 15500205000059
24 | MDV-280(10)W/DSN1-890 | 室外主控板组件 | 17127000000603
25 | MDV-280(10)W/DSN1-890 | 单通电磁阀线圈 | 17400301000016
26 | MDV-280(10)W/DSN1-890 | 低压阀 | 15500204000047
27 | MDV-280(10)W/DSN1-890 | 压缩机电容 60uF/450V | 17400103000127
28 | MDV-280(10)W/DSN1-890 | 压缩机连接线组 | 17401203001211
29 | MDV-280(10)W/DSN1-890 | 变压器 | 11203103000044
30 | MDV-280(10)W/DSN1-890 | 单向阀 | 15500203000030
31 | MDV-280(10)W/DSN1-890 | 过滤器 | 15500504000124
32 | MDV-280(10)W/DSN1-890 | 热敏电阻 | 11201307000020
33 | MDV-280(10)W/DSN1-890 | 过滤器 | 15500504000023
34 | MDV-280(10)W/S-830 | 轴流风叶 | 12100105000123
35 | MDV-280(10)W/S-830 | 电子膨胀阀线圈 | 17400302000015
36 | MDV-280(10)W/S-830 | 接触器 | 11203502000014
37 | MDV-280(10)W/S-830 | 轴流风叶 | 12100105000116
38 | MDV-280(10)W/S-830 | 过滤器 | 15500504000099
39 | MDV-280(10)W/S-830 | 单通电磁阀 | 15500205000199
40 | MDV-280(10)W/S-830 | 压缩机电容60uf/450V | 17400103000127
41 | MDV-280(10)W/S-830 | 变压器 | 11203103000334
42 | MDV-280(10)W/S-830 | 单通电磁阀 | 15500205000003
43 | MDV-280(10)W/S-830 | 单向阀 | 15500203000044
44 | MDV-280(10)W/S-830 | 单向阀 | 15500203000044
45 | MDV-280(10)W/S-830 | 变压器 | 11203103000044
46 | MDV-280(10)W/S-830 | 压力控制器 | 17400516000023
47 | MDV-280(10)W/S-830 | 低压阀 | 15500204000009
48 | MDV-280(10)W/S-830 | 单通电磁阀
49 | MDV-280(10)W/S-830 | 单通电磁阀线圈 | 17400301000005
50 | MDV-280(10)W/S-830 | 单向阀 | 15500203000030
51 | MDV-280(10)W/S-830 | 继电器 | 11203401000038
52 | MDV-280(10)W/S-830 | 压缩机电容25uf/450V | 17400103000017
53 | MDV-280(10)W/S-830 | 过滤器 | 15500504000115
54 | MDV-280(10)W/S-830 | 过滤器 | 15500504000034
55 | MDV-280(10)W/S-830 | 热敏电阻 | 11201307000020
56 | MDV-280(10)W/DSN1-840 | 电子膨胀阀线圈 | 17400302000015
57 | MDV-280(10)W/DSN1-840 | 接触器 | 11203502000014
58 | MDV-280(10)W/DSN1-840 | 单通电磁阀 | 15500205000059
59 | MDV-280(10)W/DSN1-840 | 过滤器 | 15500504000106
60 | MDV-280(10)W/DSN1-840 | 交流接触器) | 11203502000005
61 | MDV-280(10)W/DSN1-840 | 低压阀 | 15500204000047
62 | MDV-280(10)W/DSN1-840 | 压缩机电容 60uF/450V | 17400103000127
63 | MDV-280(10)W/DSN1-840 | 单通电磁阀线圈 | 17400301000015
64 | MDV-280(10)W/DSN1-840 | 变压器 | 11203103000044
65 | MDV-280(10)W/DSN1-840 | 变压器 | 11203103000097
66 | MDV-280(10)W/DSN1-840 | 四通阀线圈 | 17400301000033
67 | MDV-280(10)W/DSN1-840 | 单向阀 | 15500203000030
68 | MDV-280(10)W/DSN1-840 | 继电器 | 11203401000038
69 | MDV-280(10)W/DSN1-840 | 压缩机电容 25UF/450V-45-P2 | 17400103000017
70 | MDV-280(10)W/DSN1-840 | 过滤器 | 15500504000034
71 | MDV-280(10)W/DSN1-840 | 过滤器 | 15500504000115
72 | MDV-280(10)W/DSN1-840 | 热敏电阻 | 11201307000020
73 | MDV-450W/DSN1-880 | 轴流风叶 | 12100105000119
74 | MDV-450W/DSN1-880 | 接触器 | 11203502000014
75 | MDV-450W/DSN1-880 | 轴流风叶 | 12100105000116
76 | MDV-450W/DSN1-880 | 电子膨胀阀线圈 | 17400302000032
77 | MDV-450W/DSN1-880 | 压缩机电容 60uF/450V | 17400103000138
78 | MDV-450W/DSN1-880 | 单通电磁阀 | 15500205000059
79 | MDV-450W/DSN1-880 | 单通电磁阀 | 15500205000059
80 | MDV-450W/DSN1-880 | 低压阀 | 15500204000037
81 | MDV-450W/DSN1-880 | 过滤器 | 15500504000106
82 | MDV-450W/DSN1-880 | 室外机主控板组件(插件，ROHS)风机继电器控制板 | 17127000000691
83 | MDV-450W/DSN1-880 | 单通电磁阀线圈 | 17400301000016
84 | MDV-450W/DSN1-880 | 压缩机连接线组 | 17401203001211
85 | MDV-450W/DSN1-880 | 压缩机连接线组2 | 17401203001068
86 | MDV-450W/DSN1-880 | 单向阀DXF-02V | 15500203000044
87 | MDV-450W/DSN1-880 | 浪涌抑制器 | 11203601000001
88 | MDV-450W/DSN1-880 | 四通阀线圈 | 17400304000084
89 | MDV-450W/DSN1-880 | 压力控制器 | 17400516000035
90 | MDV-450W/DSN1-880 | 变压器 | 11203103000044
91 | MDV-450W/DSN1-880 | 变压器 | 11203103000097
92 | MDV-450W/DSN1-880 | 单向阀DXF-06V | 15500203000030
93 | MDV-450W/DSN1-880 | 过滤器 | 15500504000124
94 | MDV-450W/DSN1-880 | 室外电流检测板组件 | 17127000004257
95 | MDV-450W/DSN1-880 | 压缩机电容20uf/450V | 17400103000039
96 | MDV-450W/DSN1-880 | 热敏电阻 | 11201307000020
97 | MDV-400W/DSN1-880 | 轴流风叶 | 12100105000119
98 | MDV-400W/DSN1-880 | 接触器 | 11203502000014
99 | MDV-400W/DSN1-880 | 单通电磁阀 | 15500205000059
100 | MDV-400W/DSN1-880 | 室外机主控板组件(插件，ROHS)风机继电器控制板 | 17127000000691
101 | MDV-400W/DSN1-880 | 单向阀（DXF-02V) | 15500203000044
102 | MDV-400W/DSN1-880 | 浪涌抑制器 | 11203601000001
103 | MDV-400W/DSN1-880 | 压力控制器 | 17400516000035
104 | MDV-400W/DSN1-880 | 单向阀（DXF-06V) | 15500203000030
105 | MDV-400W/DSN1-880 | 压缩机电容20uf/450V | 17400103000039
106 | MDV-450(16)W/S-830 | 轴流风叶 | 12100105000123
107 | MDV-450(16)W/S-830 | 电子膨胀阀线圈 | 17400302000015
108 | MDV-450(16)W/S-830 | 接触器 | 11203502000014
109 | MDV-450(16)W/S-830 | 过滤器 | 15500504000099
110 | MDV-450(16)W/S-830 | 单通电磁阀 | 15500205000199
111 | MDV-450(16)W/S-830 | 过滤器 | 15500504000132
112 | MDV-450(16)W/S-830 | 低压阀 | 15500204000038
113 | MDV-450(16)W/S-830 | 压缩机电容 60uF/450V | 17400103000127
114 | MDV-450(16)W/S-830 | 变压器 | 11203103000334
115 | MDV-450(16)W/S-830 | 单通电磁阀 | 15500205000003
116 | MDV-450(16)W/S-830 | 单向阀 | 15500203000044
117 | MDV-450(16)W/S-830 | 变压器 | 11203103000044
118 | MDV-450(16)W/S-830 | 单通电磁阀
119 | MDV-450(16)W/S-830 | 单向阀 | 15500203000030
120 | MDV-450(16)W/S-830 | 继电器 | 11203401000038
121 | MDV-450(16)W/S-830 | 过滤器 | 15500504000115
122 | MDV-450(16)W/S-830 | 过滤器 | 15500504000034
123 | MDV-450(16)W/S-830 | 压缩机电容 20UF/450V-45-P2 | 17400103000039
124 | MDV-450(16)W/S-830 | 热敏电阻 | 11201307000020
125 | MDV-450(16)W/DSN1-830 | 三相桥堆 | 11201418000032
126 | MDV-450(16)W/DSN1-830 | 单相桥堆 | 11201418000017
127 | MDV-450(16)W/DSN1-830 | 轴流风叶 | 12100105000123
128 | MDV-450(16)W/DSN1-830 | 低压阀 | 15500204000037
129 | MDV-450(16)W/DSN1-830 | 单通电磁阀 | 15500205000059
130 | MDV-450(16)W/DSN1-830 | 过滤器 | 15500504000106
131 | MDV-450(16)W/DSN1-830 | 变频电源滤波板组合件 | 17127000001694
132 | MDV-450(16)W/DSN1-830 | 交流接触器 | 11203502000005
133 | MDV-450(16)W/DSN1-830 | 压缩机电容 60uF/450V | 17400103000127
134 | MDV-450(16)W/DSN1-830 | 单通电磁阀线圈 | 17400301000015
135 | MDV-450(16)W/DSN1-830 | 压力控制器 | 17400516000007
136 | MDV-450(16)W/DSN1-830 | 压缩机连接线组 | 17401203001211
137 | MDV-450(16)W/DSN1-830 | 浪涌抑制器 | 11203601000001
138 | MDV-450(16)W/DSN1-830 | 变压器 | 11203103000044
139 | MDV-450(16)W/DSN1-830 | 四通阀线圈 | 17400301000033
140 | MDV-450(16)W/DSN1-830 | 变压器 | 11203103000097
141 | MDV-450(16)W/DSN1-830 | 单向阀 DXF-06V | 15500203000030
142 | MDV-450(16)W/DSN1-830 | 继电器 | 11203401000038
143 | MDV-450(16)W/DSN1-830 | 压缩机电容 25uf/440-450V | 17400103000017
144 | MDV-450(16)W/DSN1-830 | 过滤器 | 15500504000115
145 | MDV-450(16)W/DSN1-830 | 压缩机电容 20UF/450V-45-P2 | 17400103000039
146 | MDV-450(16)W/DSN1-830 | 热敏电阻 | 11201307000020
147 | MDV-400(14)W/DSN1-830、 MDV-335(12)W/DSN1-830、MDV-280(10)W/DSN1-830 | 单通电磁阀 | 15500205000059
148 | MDV-400(14)W/DSN1-830、 MDV-335(12)W/DSN1-830、MDV-280(10)W/DSN1-830 | 过滤器 | 15500504000106
149 | MDV-400(14)W/DSN1-830、 MDV-335(12)W/DSN1-830、MDV-280(10)W/DSN1-830 | 变频电源滤波板组合件 | 17127000001694
150 | MDV-400(14)W/DSN1-830、 MDV-335(12)W/DSN1-830、MDV-280(10)W/DSN1-830 | 压力控制器 | 17400516000007
151 | MDV-400(14)W/DSN1-830、 MDV-335(12)W/DSN1-830、MDV-280(10)W/DSN1-830 | 浪涌抑制器 | 11203601000001
152 | MDV-400(14)W/DSN1-830、 MDV-335(12)W/DSN1-830、MDV-280(10)W/DSN1-830 | 单向阀 DXF-06V | 15500203000030
153 | MDV-400(14)W/DSN1-830、 MDV-335(12)W/DSN1-830、MDV-280(10)W/DSN1-830 | 压缩机电容 25uf | 17400103000017
154 | MDV-450W/DSN1-8T0 | 单通电磁阀 | 15500205000059
155 | MDV-450W/DSN1-8T0 | 过滤器 | 15500504000117
156 | MDV-450W/DSN1-8T0 | 低压阀 | 15500204000047
157 | MDV-450W/DSN1-8T0 | 变压器 | 11203103000044
158 | MDV-450W/DSN1-8T0 | 单向阀 | 15500203000030
159 | MDV-450W/DSN1-8T0 | 过滤器 | 15500504000124
160 | MDV-450W/DSN1-8T0 | 四通阀线圈 | 17400304000017
161 | MDV-450W/DSN1-8T0 | 压缩机电容 20UF/450V-45-P2 | 17400103000039
162 | MDV-450W/S-830i | 轴流风叶 | 12100105000123
163 | MDV-450W/S-830i | 电子膨胀阀线圈 | 17400302000015
164 | MDV-450W/S-830i | 接触器 | 11203502000014
165 | MDV-450W/S-830i | 过滤器 | 15500504000099
166 | MDV-450W/S-830i | 单通电磁阀 | 15500205000199
167 | MDV-450W/S-830i | 压缩机电容 60uf/450V | 17400103000127
168 | MDV-450W/S-830i | 单通电磁阀 | 15500205000003
169 | MDV-450W/S-830i | 单向阀 | 15500203000044
170 | MDV-450W/S-830i | 电磁四通阀线圈(上) | 17400301000029
171 | MDV-450W/S-830i | 压缩机连接线组 | 17401203001211
172 | MDV-450W/S-830i | 浪涌抑制器 | 11203601000001
173 | MDV-450W/S-830i | 变压器 | 11203103000044
174 | MDV-450W/S-830i | 压力控制器 | 17400516000023
175 | MDV-450W/S-830i | 单通电磁阀线圈 | 17400301000005
176 | MDV-450W/S-830i | 单通电磁阀
177 | MDV-450W/S-830i | 单通电磁阀线圈 | 17400301000005
178 | MDV-450W/S-830i | 单向阀 | 15500203000030
179 | MDV-450W/S-830i | 单向阀DXF-06V | 15500203000030
180 | MDV-450W/S-830i | 继电器 | 11203401000038
181 | MDV-450W/S-830i | 过滤器 | 15500504000115
182 | MDV-450W/S-830i | 压缩机电容 20uf/450V | 17400103000039
183 | MDV-450W/S-830i | 热敏电阻 | 11201307000020
184 | MDV-280W/DSN1-840i(A)、 MDV-252W/DSN1-840i(A) | 电子膨胀阀线圈 | 17400302000044
185 | MDV-280W/DSN1-840i(A)、 MDV-252W/DSN1-840i(A) | 压缩机电容 70UF/450V-60-P2 | 17400103000065
186 | MDV-280W/DSN1-840i(A)、 MDV-252W/DSN1-840i(A) | 单通电磁阀 | 15500205000059
187 | MDV-280W/DSN1-840i(A)、 MDV-252W/DSN1-840i(A) | 单通电磁阀 | 15500205000059
188 | MDV-280W/DSN1-840i(A)、 MDV-252W/DSN1-840i(A) | 过滤器 | 15500504000117
189 | MDV-280W/DSN1-840i(A)、 MDV-252W/DSN1-840i(A) | 室外主控板组件 | 17127000000603
190 | MDV-280W/DSN1-840i(A)、 MDV-252W/DSN1-840i(A) | 过滤器 | 15500504000106
191 | MDV-280W/DSN1-840i(A)、 MDV-252W/DSN1-840i(A) | 压缩机电容 60uf/450V | 17400103000127
192 | MDV-280W/DSN1-840i(A)、 MDV-252W/DSN1-840i(A) | 轴流风叶 | 12100105000112
193 | MDV-280W/DSN1-840i(A)、 MDV-252W/DSN1-840i(A) | 浪涌抑制器 | 11203601000001
194 | MDV-280W/DSN1-840i(A)、 MDV-252W/DSN1-840i(A) | 变压器 | 11203103000044
195 | MDV-280W/DSN1-840i(A)、 MDV-252W/DSN1-840i(A) | 变压器 | 11203103000097
196 | MDV-280W/DSN1-840i(A)、 MDV-252W/DSN1-840i(A) | 压力控制器 | 17400516000080
197 | MDV-280W/DSN1-840i(A)、 MDV-252W/DSN1-840i(A) | 单向阀 | 15500203000030
198 | MDV-280W/DSN1-840i(A)、 MDV-252W/DSN1-840i(A) | 压缩机电容 25uf/400V-450V | 17400103000017
199 | MDV-280W/DSN1-840i(A)、 MDV-252W/DSN1-840i(A) | 过滤器 | 15500504000034
200 | MDV-280W/DSN1-840i(A)、 MDV-252W/DSN1-840i(A) | 热敏电阻 | 11201307000020
201 | MDV-252W/S-840i | 电子膨胀阀线圈 | 17400302000015
202 | MDV-252W/S-840i | 单通电磁阀 | 15500205000199
203 | MDV-252W/S-840i | 过滤器 | 15500504000106
204 | MDV-252W/S-840i | 压缩机电容 60uF/450V | 17400103000127
205 | MDV-252W/S-840i | 单通电磁阀 | 15500205000003
206 | MDV-252W/S-840i | 电磁四通阀线圈(上) | 17400301000029
207 | MDV-252W/S-840i | 单向阀 | 15500203000044
208 | MDV-252W/S-840i | 变压器 | 11203103000044
209 | MDV-252W/S-840i | 低压阀 | 15500204000009
210 | MDV-252W/S-840i | 单通电磁阀
211 | MDV-252W/S-840i | 单通电磁阀线圈 | 17400301000005
212 | MDV-252W/S-840i | 单向阀 | 15500203000030
213 | MDV-252W/S-840i | 继电器 | 11203401000038
214 | MDV-252W/S-840i | 过滤器 | 15500504000115
215 | MDV-252W/S-840i | 过滤器 | 15500504000034
216 | MDV-252W/S-840i | 压缩机电容 20UF/450V-45-P2 | 17400103000039
217 | MDV-252W/S-840i | 热敏电阻 | 11201307000020
218 | MDV-280W/DSN1-890 | 压缩机电容 60uf/450V | 17400103000138
219 | MDV-280W/DSN1-890 | 单通电磁阀 | 15500205000059
220 | MDV-280W/DSN1-890 | 接触器 | 11203502000003
221 | MDV-280W/DSN1-890 | 压力控制器 | 17400516000007
222 | MDV-280W/DSN1-890 | 浪涌抑制器 | 11203601000001
223 | MDV-280W/DSN1-890 | 单向阀 | 15500203000030
224 | MDV-280W/DSN1-890 | 过滤器 | 15500504000023
225 | MDV-560W/DSN1-910i(A) | 三相桥堆 | 11201418000032
226 | MDV-560W/DSN1-910i(A) | 单相桥堆 | 11201418000017
227 | MDV-560W/DSN1-910i(A) | 电子膨胀阀线圈 | 17400302000015
228 | MDV-560W/DSN1-910i(A) | 低压阀 | 15500204000002
229 | MDV-560W/DSN1-910i(A) | 压缩机电容 70UF/450V-60-P2 | 17400103000065
230 | MDV-560W/DSN1-910i(A) | 过滤器 | 15500504000099
231 | MDV-560W/DSN1-910i(A) | 单通电磁阀 | 15500205000059
232 | MDV-560W/DSN1-910i(A) | 室外主控板组件 | 17127000000691
233 | MDV-560W/DSN1-910i(A) | 变频电源滤波板组合件 | 17127000001694
234 | MDV-560W/DSN1-910i(A) | 压缩机电容 60uF/450V | 17400103000127
235 | MDV-560W/DSN1-910i(A) | 双极交流接触器 | 11203502000095
236 | MDV-560W/DSN1-910i(A) | 单通电磁阀线圈 | 17400301000015
237 | MDV-560W/DSN1-910i(A) | 压缩机连接线组 | 17401203001211
238 | MDV-560W/DSN1-910i(A) | 四通阀线圈 | 17400304000084
239 | MDV-560W/DSN1-910i(A) | 变压器 | 11203103000044
240 | MDV-560W/DSN1-910i(A) | 变压器 | 11203103000097
241 | MDV-560W/DSN1-910i(A) | 四通阀线圈 | 17400301000033
242 | MDV-560W/DSN1-910i(A) | 单向阀 | 15500203000030
243 | MDV-560W/DSN1-910i(A) | 继电器 | 11203401000038
244 | MDV-560W/DSN1-910i(A) | 压缩机电容 25UF/450V-45-P2 | 17400103000017
245 | MDV-560W/DSN1-910i(A) | 过滤器 | 15500504000115
246 | MDV-560W/DSN1-910i(A) | 过滤器 | 15500504000034
247 | MDV-560W/DSN1-910i(A) | 热敏电阻 | 11201307000020
248 | MDV-J140W/S-511 | 四通阀组件
249 | MDV-J140W/S-512 | 滤波器 | 11203602000003
250 | MDV-J140W/S-513 | 油分离器 | 15500501000012
251 | MDV-J140W/S-514 | 储液罐 | 15500508000120
252 | MDV-J140W/S-515 | 交流接触器 | 11203502000004
253 | MDV-J140W/S-516 | 防雷击版 | 17127000002015
254 | MDV-J140W/S-517 | 轴流风叶 | 12100105000013
255 | MDV-J140W/S-518 | 压缩机电容 50uf/440V-450V | 17400103000015
256 | MDV-J140W/S-519 | 单通电磁阀线圈 | 17400301000005
257 | MDV-J140W/S-520 | 单通电磁阀
258 | MDV-J140W/S-521 | 压力控制器 | 17400516000009
259 | MDV-J140W/S-522 | 单向阀 | 15500203000030
260 | MDV-J140W/S-523 | 过滤器 | 15500504000115
261 | MDV-J140W/S-524 | 风机电容 5uf/450V | 17400101000015
262 | MDV-D36T3 、 MDV-D28T3 | 线控器套件 | 17317100000029
263 | MDV-D36T3 、 MDV-D28T3 | 接水盘 | 12123000000013
264 | MDV-D36T3 、 MDV-D28T3 | 风轮 | 12100102000236
265 | MDV-D36T3 、 MDV-D28T3 | 风轮 | 12100102000031
266 | MDV-D45T3 | 线控器 | 17317100000462
267 | MDV-D45T4 | 贯流风轮 | 12100102000237
268 | MDV-D45T5 | 线控器 | 17317100000029
269 | MDV-D45T6 | 线控器 | 17317100000075
270 | MDV-D90Q4 | 排水泵 | 17400802000022
271 | MDV-D90Q4 | 抽水管 | 12622500000014
272 | MDV-D71Q4 | 排水泵 | 17400802000022
273 | MDV-D71Q4 | 抽水管 | 12622500000014
274 | MDV-56Q4 MDV-D45Q4 MDV-D36Q4 | 抽水管 | 12622500000014
275 | MDV-D125Q4-C | 接水盘泡沫组件 | 12822500000062
276 | MDV-D125Q4-C | 线控器套件 | 17317100000029
277 | MDV-D125Q4-C | 抽水管 | 12622500000014
278 | MDV-D56Q1 MDV-D45Q1 | 排水泵 | 17400802000022
279 | MDV-D56Q1 MDV-D45Q1 | 显示控制盒组件 | 17222500001363
280 | MDV-D56Q1 MDV-D45Q1 | 连接轴 | 12926000000001
281 | MDV-D56Q1 MDV-D45Q1 | 风轮 | 12100101000001
282 | MDV-D56Q1 MDV-D45Q1 | 联轴器 | 12922500000014
283 | MDV-D36Q1、 MDV-D28Q1、 MDV-D22Q1 | 排水泵 | 17400802000022
284 | MDV-D36Q1、 MDV-D28Q1、 MDV-D22Q1 | 接水盘组 | 12826000000131
285 | MDV-D36Q1、 MDV-D28Q1、 MDV-D22Q1 | 连接轴 | 12926000000001
286 | MDV-D36Q1、 MDV-D28Q1、 MDV-D22Q1 | 风轮组件 | 12100101000001
287 | MDV-D36Q1、 MDV-D28Q1、 MDV-D22Q1 | 显示板组件 | 17222500000002
288 | MDV-D36Q1、 MDV-D28Q1、 MDV-D22Q1 | 显示板组件 | 17212900000017
289 | MDV-D36Q1、 MDV-D28Q1、 MDV-D22Q1 | 联轴器 | 12922500000014
290 | MDV-D125T2 | 线控器 | 17317100000462
291 | MDV-D125T2 | 线控器 | 17317100000029
292 | MDV-D125T2 | 线控器 | 17317100000075
293 | MDV-D125T2 | 风轮组件 | 12100103000006
294 | MDV-D125T2 | 风轮组件 | 12100103000143
295 | MDV-D125T2 | 连接轴 | 12923000000002
296 | MDV-D125T2 | 联轴器 | 12923000000003
297 | MDV-D112T2 | 线控器套件 | 17317100000462
298 | MDV-D112T2 | 线控器套件 | 17317100000029
299 | MDV-D112T2 | 线控器套件 | 17317100000075
300 | MDV-D112T2 | 风轮组件 | 12100103000006
301 | MDV-D112T2 | 风轮组件 | 12100103000143
302 | MDV-D112T2 | 连接轴 | 12923000000002
303 | MDV-D112T2 | 联轴器 | 12923000000003
304 | MDV-D90T2 | 线控器 | 17317100000462
305 | MDV-D90T2 | 线控器 | 17317100000029
306 | MDV-D90T2 | 线控器 | 17317100000075
307 | MDV-D90T2 | 风轮组件 | 12100103000006
308 | MDV-D90T2 | 连接轴 | 12923000000002
309 | MDV-D90T2 | 联轴器 | 12923000000003
310 | MDV-D71T2 | 接水盘部件 | 12223000003581
311 | MDV-D71T2 | 线控器套件 | 17317100000029
312 | MDV-D71T2 | 风轮组件 | 12100103000006
313 | MDV-D71T2 | 风轮组件 | 12100103000143
314 | MDV-D71T2 | 连接轴 | 12923000000002
315 | MDV-D71T2 | 联轴器 | 12900601000011
316 | MDV-D71T2 | 联轴器 | 12923000000003
317 | MDV-D56T2 | 接水盘部件 | 12223000003581
318 | MDV-D56T2 | 线控器套件 | 17317100000029
319 | MDV-D56T2 | 风轮组件 | 12100103000006
320 | MDV-D56T2 | 风轮组件 | 12100103000143
321 | MDV-D56T2 | 连接轴 | 12923000000002
322 | MDV-D56T2 | 联轴器 | 12900601000011
323 | MDV-D56T2 | 联轴器 | 12923000000003
324 | MDVH-J160W-720 、MDVH-J180W-720 | 轴流风叶 | 12100105000123
325 | MDVH-J160W-720 、MDVH-J180W-720 | 防雷击板 | 17127000003337
326 | MDVH-J160W-720 、MDVH-J180W-720 | 电子膨胀阀线圈 | 17400302000015
327 | MDVH-J160W-720 、MDVH-J180W-720 | 四通阀
328 | MDVH-J160W-720 、MDVH-J180W-720 | 滤波器 | 11203602000003
329 | MDVH-J160W-720 、MDVH-J180W-720 | 油分离器 | 15500501000284
330 | MDVH-J160W-720 、MDVH-J180W-720 | 交流接触器 | 11203502000004
331 | MDVH-J160W-720 、MDVH-J180W-720 | 交流电容（国） 75uf/200VAC | 17400103000128
332 | MDVH-J160W-720 、MDVH-J180W-720 | 低压阀（英制） | 15500204000048
333 | MDVH-J160W-720 、MDVH-J180W-720 | 四通阀线圈 | 17400304000124
334 | MDVH-J160W-720 、MDVH-J180W-720 | 单通电磁阀线圈 | 17400301000194
335 | MDVH-J160W-720 、MDVH-J180W-720 | 管路欠压开关 | 17400516000067
336 | MDVH-J160W-720 、MDVH-J180W-720 | 单通电磁阀
337 | MDVH-J160W-720 、MDVH-J180W-720 | 压缩机电容 50uf/440V-450V | 17400103000015
338 | MDVH-J160W-720 、MDVH-J180W-720 | 单向阀 | 15500203000030
339 | MDVH-J160W-720 、MDVH-J180W-720 | 压缩机电容 20uf/450V | 17400103000039
340 | MDVH-J160W-720 、MDVH-J180W-720 | 整流桥堆 | 11201418000049
341 | MDVH-J160W-720 、MDVH-J180W-720 | 过滤器 GLQ-39 | 15500504000023
342 | MDVH-J160W-720 、MDVH-J180W-720 | 过滤器 GLQ-31 | 15500504000007
343 | MDVH-J160W-720 、MDVH-J180W-720 | 过滤器 GLQ-46 | 15500504000046
344 | MDVH-J120W-511、 MDVH-J140W-511 | 电子膨胀阀线圈 | 17400302000015
345 | MDVH-J120W-511、 MDVH-J140W-512 | 大电感 | 17427000000016
346 | MDVH-J120W-511、 MDVH-J140W-513 | 四通阀
347 | MDVH-J120W-511、 MDVH-J140W-514 | 滤波器 | 11203602000003
348 | MDVH-J120W-511、 MDVH-J140W-515 | 油分离器 | 15500501000012
349 | MDVH-J120W-511、 MDVH-J140W-516 | 储液罐 | 15500508000120
350 | MDVH-J120W-511、 MDVH-J140W-517 | 单通电磁阀 | 15500205000199
351 | MDVH-J120W-511、 MDVH-J140W-518 | 交流接触器 | 11203502000003
352 | MDVH-J120W-511、 MDVH-J140W-519 | 防雷击板 | 17127000002015
353 | MDVH-J120W-511、 MDVH-J140W-520 | 低压阀 | 15500204000018
354 | MDVH-J120W-511、 MDVH-J140W-521 | 交流电容（国） 75uf/200VAC | 17400103000128
355 | MDVH-J120W-511、 MDVH-J140W-522 | 压缩机连接线组 | 17401203006372
356 | MDVH-J120W-511、 MDVH-J140W-523 | 浪涌抑制器 | 11203601000002
357 | MDVH-J120W-511、 MDVH-J140W-524 | 轴流风叶 | 12100105000013
358 | MDVH-J120W-511、 MDVH-J140W-525 | 单通电磁阀线圈 | 17400301000005
359 | MDVH-J120W-511、 MDVH-J140W-526 | 压缩机电容 50uf/440V-450V | 17400103000015
360 | MDVH-J120W-511、 MDVH-J140W-527 | 压力控制器 | 17400516000009
361 | MDVH-J120W-511、 MDVH-J140W-528 | 单向阀 | 15500203000030
362 | MDVH-J120W-511、 MDVH-J140W-511 | 整流桥堆 | 11201418000011
363 | MDVH-J120W-511、 MDVH-J140W-512 | 电磁四通阀线圈（华鹭） | 17400304000007
364 | MDVH-J120W-511、 MDVH-J140W-513 | 整流桥堆 | 11201418000052
365 | MDVH-J120W-511、 MDVH-J140W-514 | 过滤器 | 15500504000115
366 | MDVH-J120W-511、 MDVH-J140W-515 | 风机电容 5uf/450V | 17400101000015
367 | MDVH-J120W-511、 MDVH-J140W-516 | 整流桥堆 | 11201418000049
368 | MDVH-J120W-511、 MDVH-J140W-517 | 水泥电阻 | 11201309000003
369 | MDVH-J80W-310 | 储液罐 | 15500508000083
370 | MDVH-J80W-310 | 电子膨胀阀线圈 | 17400302000015
371 | MDVH-J80W-310 | 四通阀
372 | MDVH-J80W-310 | 滤波器 | 11203602000003
373 | MDVH-J80W-310 | 油分离器 | 15500501000008
374 | MDVH-J80W-310 | 交流接触器 | 11203502000004
375 | MDVH-J80W-310 | 防雷击板 | 17127000002015
376 | MDVH-J80W-310 | 低压阀 | 15500204000018
377 | MDVH-J80W-310 | 交流电容 | 17400103000128
378 | MDVH-J80W-310 | 轴流风扇叶 | 12100105000017
379 | MDVH-J80W-310 | 低压阀（英制） | 15500204000042
380 | MDVH-J80W-310 | 压力控制器 | 17400516000029
381 | MDVH-J80W-310 | 整流桥堆 | 11201418000011
382 | MDVH-J80W-310 | 压力控制器 | 17400516000005
383 | MDVH-J80W-310 | 整流桥堆 | 11201418000052
384 | MDVH-J80W-310 | 整流桥堆 | 11201418000049
385 | MDVH-J80W-310 | 过滤器 GLQ-46 | 15500504000046
386 | MDVH-J71T2/Y-A | 接水盘部件 | 12223000006689
387 | MDVH-J71T2/Y-A | 线控器 | 17317100000029
388 | MDVH-J71T2/Y-A | 风机组件 | 12200101000051
389 | MDVH-J71Q4-C | 接水盘泡沫组件 | 12822500000060
390 | MDVH-J56Q4-C | 接水盘泡沫组件 | 12822500000060
391 | MDVH-J36Q4-C | 接水盘泡沫组件 | 12822500000060
392 | MDVH-J56T3 、 MDVH-J45T3 | 风轮 | 12100102000030
393 | MDVH-J56T3 、 MDVH-J45T3 | 线控器 | 17317100000029
394 | MDVH-J56T3 、 MDVH-J45T3 | 电容器 2uF/450V | 17400101000007
395 | MDVH-J56T3 、 MDVH-J45T3 | 轴承座 | 12622000000005
396 | MDVH-J56T3 、 MDVH-J45T3 | 球形轴承 | 12122000007617
397 | MDVH-J36T3、 MDVH-J28T3 | 线控器套件 | 17317100000029
398 | MDVH-J36T3、 MDVH-J28T3 | 接水盘部件 | 12126000000434
399 | MDVH-J36T3、 MDVH-J28T3 | 接水盘部件 | 12123000000013
400 | MDVH-J36T3、 MDVH-J28T3 | 风轮 | 12100102000236
401 | MDVH-J36T3、 MDVH-J28T3 | 风轮 | 12100102000031
402 | MDVH-J36T3、 MDVH-J28T3 | 电容器 0.8uf | 17400101000123
403 | MDVH-J36T3、 MDVH-J28T3 | 轴承座 | 12622000000005
404 | MDVH-J36T3、 MDVH-J28T3 | 球形轴承 | 12122000007617
405 | MDVH-J56Q1-B | 风轮组件 | 12100102000030
406 | MDVH-J56Q1-B | 线控器 | 17317100000075
407 | MDVH-J56Q1-B | 上导风条 | 12112900000294
408 | MDVH-J56Q1-B | 下导风条 | 12112900000264
409 | MDVH-J45Q1-B | 排水泵 | 17400802000022
410 | MDVH-J45Q1-B | 接水盘组件 | 12822500000075
411 | MDVH-J45Q1-B | 线控器 | 17317100000029
412 | MDVH-J45Q1-B | 线控器 | 17317100000075
413 | MDVH-J45Q1-B | 风轮组件 | 12100101000001
414 | MDVH-J45Q1-B | 上导风条 | 12112900000294
415 | MDVH-J45Q1-B | 下导风条 | 12112900000264
416 | MDVH-J36Q1/B 、MDVH-J28Q1/B、 MDVH-J22Q1/B | 排水泵 | 17400802000022
417 | MDVH-J36Q1/B 、MDVH-J28Q1/B、 MDVH-J22Q1/B | 线控器 | 17317100000075
418 | MDVH-J36Q1/B 、MDVH-J28Q1/B、 MDVH-J22Q1/B | 接水盘组件 | 12822500000126
419 | MDVH-J36Q1/B 、MDVH-J28Q1/B、 MDVH-J22Q1/B | 风轮组件 | 12100103000144
420 | MDVH-J36Q1/B 、MDVH-J28Q1/B、 MDVH-J22Q1/B | 上导风条 | 12112900000294
421 | MDVH-J36Q1/B 、MDVH-J28Q1/B、 MDVH-J22Q1/B | 下导风条 | 12112900000264
422
423 | KFR-120T2/SY-A | 主控板组件 | 17122500000014
424 | KFR-120T2/SY-A | 线控器套件 | 17317100000029
425 | KFR-120T2/SY-A | 风机组件 | 12200101000001
426 | KFR-71T2/Y-A | 接水盘部件 | 12226200001035
427 | KFR-71T2/Y-A | 线控器套件 | 17317100000029
428 | KFR-71T2/Y-A | 风机组件 | 12200101000051
429 | KF-120W/S-590 | 气液分离器 | 15122000001593
430 | KF-120W/S-590 | 室外主板组件 | 17122200000051
431 | KF-120W/S-590 | 交流接触器 | 11203502000004
432 | KF-120W/S-590 | 低压阀 | 15500204000055
433 | KF-120W/S-590 | 压缩机电容 60uf | 17400103000127
434 | KF-120W/S-590 | 轴流风叶 | 12100105000013
435 | KF-120W/S-590 | 高压阀 | 15500208000019
436 | KF-26W | 交流接触器 | 11203502000004
437 | KF-26W | 低压阀 | 15500204000006
438 | KF-26W | 高压阀 | 15500208000003
439 | KF-26W | 轴流风叶 | 12100105000067
440 | KF-26W | 压缩机电容 30uf | 17400103000035
441 | KF-72W/E1EI | 压缩机电容 60uf | 17400103000127
442 | KF-72W/E1EI | 轴流风叶 | 12100105000121
443 | KF-72W/E1EI | 低压阀 | 15500204000042
444 | KF-72W/E1EI | 高压阀 | 15500208000003
445 | KFR-120W | 四通阀 | 15500216000131
446 | KFR-120W | 交流接触器 | 11203502000004
447 | KFR-120W | 低压阀 | 15500204000083
448 | KFR-120W | 轴流风扇叶 | 12100105000109
449 | KFR-120W | 电容器60uf/450V | 17400103000127
450 | KFR-120W | 压缩机连接线组 | 17401203001174
451 | KFR-120W | 高压阀 | 15500208000019
452 | KFR-120W | 电磁四通阀线圈 | 17400304000007
453 | KFR-120W | 管温传感器II部装件 | 11201007000047
454 | KFR-72W、 KFR-71W | 室外电流主控板组件 | 17122200003206
455 | KFR-72W、 KFR-71W | 四通阀 | 15500216000131
456 | KFR-72W、 KFR-71W | 电容器60uf/450V | 17400103000127
457 | KFR-72W、 KFR-71W | 轴流风扇叶 | 12100105000017
458 | KFR-72W、 KFR-71W | 低压阀 | 15500204000017
459 | KFR-72W、 KFR-71W | 高压阀 | 15500208000045
460 | KFR-72W、 KFR-71W | 电磁四通阀线圈 | 17400304000007
461 | KFR-72W、 KFR-71W | 压缩机连接线组 | 17401203000811
462 | KFR-72W、 KFR-71W | 管温传感器部件III | 11201007000390
463 | KFR-72W、 KFR-71W | 单向阀 | 15500203000021
464 | KFR-72W、 KFR-71W | 电机电容 3uf/450V | 17400101000028
465 | KFR-65W | 四通阀 | 15500216000131
466 | KFR-65W | 电容器60uf/450V | 17400103000127
467 | KFR-65W | 双极交流接触器 | 11203502000095
468 | KFR-65W | 轴流风扇叶 | 12100105000112
469 | KFR-65W | 低压阀 | 15500204000042
470 | KFR-65W | 高压阀 | 15500208000021
471 | KFR-65W | 电磁四通阀线圈 | 17400304000007
472 | KFR-65W | 压缩机连接线组 | 17401203000765
473 | KFR-65W | 管温传感器II部装件 | 11201007000047
474 | KFR-65W | 单向阀 | 15500203000021
475 | KFR-65W | 电机电容 3uf/450V | 17400101000028
476 | KFR-50W | 四通阀 | 15500216000131
477 | KFR-50W | 低压阀 | 15500204000045
478 | KFR-50W | 电容器40uf | 17400103000048
479 | KFR-50W | 高压阀 | 15500208000004
480 | KFR-50W | 电磁四通阀线圈 | 17400304000007
481 | KFR-50W | 管温传感器II部装件 | 11201007000047
482 | KFR-50W | 压缩机连接线组 | 17401203000907
483 | KFR-50W | 风机电容2.5UF/450V | 17400101000019
484 | KFR-35W | 四通阀 | 15500216000131
485 | KFR-35W | 低压阀 | 15500204000045
486 | KFR-35W | 电容器35uf | 17400103000026
487 | KFR-35W | 高压阀 | 15500208000004
488 | KFR-35W | 轴流风扇叶 | 12100105000014
489 | KFR-35W | 电磁四通阀线圈 | 17400304000007
490 | KFR-35W | 压缩机连接线组 | 17401203001140
491 | KFR-35W | 风机电容2.5UF/450V | 17400101000019
492 | KFR-35W | 管温传感器组件 | 11201007000339
493 | KFR-120W/S-M516 | 交流接触器 | 11203502000004
494 | KFR-120W/S-M516 | 低压阀 | 15500204000055
495 | KFR-120W/S-M516 | 压缩机电容 60uf/450V | 17400103000127
496 | KFR-120W/S-M516 | 轴流风叶 | 12100105000035
497 | KFR-120W/S-M516 | 高压阀 | 15500208000032
498 | KFR-120W/S-M516 | 电磁四通阀线圈 | 17400304000007
499 | KFR-120W/S-M516 | 单向阀 | 15500203000021
500 | KFR-120W/S-511 | 油分离器 | 15500501000008
501 | KFR-120W/S-511 | 交流接触器 | 11203502000004
502 | KFR-120W/S-511 | 低压阀 | 15500204000018
503 | KFR-120W/S-511 | 压缩机电容 60uf/450V | 17400103000127
504 | KFR-120W/S-511 | 单通电磁阀 | 15500205000003
505 | KFR-120W/S-511 | 轴流风叶 | 12100105000013
506 | KFR-120W/S-511 | 单通电磁阀线圈 | 17400301000005
507 | KFR-120W/S-511 | 高压阀 | 15500208000017
508 | KFR-120W/S-511 | 电磁四通阀线圈 | 17400304000007
509 | KFR-65T3/Y | 贯流风轮 | 12100102000237
510 | KFR-65T3/Y | 线控器套件 | 17317100000029
511 | KFR-65T3/Y | 室内机主控板组件 | 17122500000825
512 | KFR-65T3/Y | 贯流风轮 | 12100102000120
513 | KFR-65T3/Y | 电机电容 3uf/450V | 17400101000028
514 | KFR-65T3/Y | 轴承座 | 12622000000013
515 | KFR-65T3/Y | 球形轴承 | 12122000007617
516 | KFR-50T3/Y | 贯流风轮 | 12100102000237
517 | KFR-50T3/Y | 电机电容 2uf/450V | 17400101000007
518 | KFR-50T3/Y | 轴承座 | 12622000000013
519 | KFR-50T3/Y | 球形轴承 | 12122000007617
520 | KFR-35T3/Y、 KFR-26T3/Y | 接水盘部件 | 12123000000013
521 | KFR-35T3/Y、 KFR-26T3/Y | 贯流风轮 | 12100102000236
522 | KFR-35T3/Y、 KFR-26T3/Y | 电机电容 2uf | 17400101000007
523 | KFR-35T3/Y、 KFR-26T3/Y | 轴承座 | 12622000000013
524 | KFR-35T3/Y、 KFR-26T3/Y | 球形轴承 | 12122000007617
525 | MDV-450(16)W/DSN1-830 （CIV） | 轴流风叶 | 12100105000123
526 | MDV-450(16)W/DSN1-830 （CIV） | 四通阀线圈（四通阀组件） | 17400301000033
527 | MDV-450(16)W/DSN1-830 （CIV） | 电子膨胀阀线圈（膨胀阀组件） | 17400302000015
528 | MDV-450(16)W/DSN1-830 （CIV） | 单向阀（膨胀阀组件） | 15500203000030
529 | MDV-450(16)W/DSN1-830 （CIV） | 单通电磁阀（膨胀阀组件） | 15500205000059
530 | MDV-450(16)W/DSN1-830 （CIV） | 单通电磁阀线圈（膨胀阀组件） | 17400301000015
531 | MDV-450(16)W/DSN1-830 （CIV） | 低压压力控制器（回气管组件） | 17400516000080
532 | MDV-450(16)W/DSN1-830 （CIV） | 单通电磁阀（回气管组件） | 15500203000061
533 | MDV-450(16)W/DSN1-830 （CIV） | 单通电磁阀线圈（回气管组件） | 17400301000015
534 | MDV-450(16)W/DSN1-830 （CIV） | 过滤器（回气管组件） | 15500504000106
535 | MDV-450(16)W/DSN1-880 | 轴流风叶 | 12100105000119
536 | MDV-450(16)W/DSN1-880 | 四通阀线圈（四通阀组件） | 17400304000084
537 | MDV-450(16)W/DSN1-880 | 单向阀（膨胀阀组件） | 15500203000030
538 | MDV-450(16)W/DSN1-880 | 单通电磁阀（膨胀阀组件） | 15500205000059
539 | MDV-450(16)W/DSN1-880 | 单通电磁阀线圈（膨胀阀组件） | 17400301000016
540 | MDV-450(16)W/DSN1-880 | 低压压力控制器（回气管组件） | 17400516000035
541 | MDV-450(16)W/DSN1-880 | 单通电磁阀（回气管组件） | 15500203000061
542 | MDV-450(16)W/DSN1-880 | 单通电磁阀线圈（回气管组件） | 17400301000016
543 | MDV-450(16)W/DSN1-880 | 过滤器（回气管组件） | 15500504000106
544 | MDV-450(16)W/DSN1-880 | 室外滤波板组件 | 17127000001695
545 | MDV-450(16)W/DSN1-880 | 接触器 | 11203502000030
546 | MDV-450(16)W/DSN1-880 | 接触器 | 11203502000076
547 | MDV-400(14)W/DSN1-880 GKZ | 轴流风叶 | 12100105000119
548 | MDV-400(14)W/DSN1-880 GKZ | 四通阀线圈（四通阀组件） | 17400304000084
549 | MDV-400(14)W/DSN1-880 GKZ | 电子膨胀阀线圈 | 17400302000044
550 | MDV-400(14)W/DSN1-880 GKZ | 单向阀（膨胀阀组件） | 15500203000030
551 | MDV-400(14)W/DSN1-880 GKZ | 单通电磁阀（膨胀阀组件） | 15500205000059
552 | MDV-400(14)W/DSN1-880 GKZ | 单通电磁阀线圈（膨胀阀组件） | 17400301000016
553 | MDV-400(14)W/DSN1-880 GKZ | 压力控制器 | 17400516000007
554 | MDV-400(14)W/DSN1-880 GKZ | 压力控制器 | 17400516000018
555 | MDV-400(14)W/DSN1-880 GKZ | 低压压力控制器（回气管组件） | 17400516000035
556 | MDV-400(14)W/DSN1-880 GKZ | 单通电磁阀（回气管组件） | 15500203000061
557 | MDV-400(14)W/DSN1-880 GKZ | 单通电磁阀线圈（回气管组件） | 17400301000016
558 | MDV-400(14)W/DSN1-880 GKZ | 过滤器（回气管组件） | 15500504000106
559 | MDV-400(14)W/DSN1-880 GKZ | 室外主控板组件 | 17127000000603
560 | MDV-400(14)W/DSN1-880 GKZ | 整流桥堆 | 11201418000017
561 | MDV-400(14)W/DSN1-880 GKZ | 整流桥堆 | 11201418000032
562 | MDV-400(14)W/DSN1-830 | 轴流风叶 | 12100105000119
563 | MDV-400(14)W/DSN1-830 | 四通阀线圈（四通阀组件） | 17400304000084
564 | MDV-400(14)W/DSN1-830 | 电子膨胀阀线圈 | 17400302000044
565 | MDV-400(14)W/DSN1-830 | 单向阀（膨胀阀组件） | 15500203000030
566 | MDV-400(14)W/DSN1-830 | 单通电磁阀（膨胀阀组件） | 15500205000059
567 | MDV-400(14)W/DSN1-830 | 高压压力控制器（排气管组件） | 17400516000007
568 | MDV-400(14)W/DSN1-830 | 压力控制器 | 17400516000018
569 | MDV-400(14)W/DSN1-830 | 低压压力控制器（回气管组件） | 17400516000035
570 | MDV-400(14)W/DSN1-830 | 单通电磁阀（回气管组件） | 15500203000061
571 | MDV-400(14)W/DSN1-830 | 过滤器（回气管组件） | 15500504000106
572 | MDV-400(14)W/DSN1-830 | 整流桥堆 | 11201418000017
573 | MDV-400(14)W/DSN1-830 | 整流桥堆 | 11201418000032
574 | MDV-280(10)W/DSN1-840 CWS | 四通阀线圈（四通阀组件） | 17400301000033
575 | MDV-280(10)W/DSN1-840 CWS | 电子膨胀阀线圈（膨胀阀组件） | 17400302000015
576 | MDV-280(10)W/DSN1-840 CWS | 单向阀（膨胀阀组件） | 15500203000030
577 | MDV-280(10)W/DSN1-840 CWS | 单通电磁阀（膨胀阀组件） | 15500205000059
578 | MDV-280(10)W/DSN1-840 CWS | 单通电磁阀线圈（膨胀阀组件） | 17400301000015
579 | MDV-280(10)W/DSN1-840 CWS | 低压压力控制器（回气管组件） | 17400516000080
580 | MDV-280(10)W/DSN1-840 CWS | 过滤器（回气管组件） | 15500504000106
581 | MDV-252(8)W/DSN1-840 CIS | 四通阀线圈（四通阀组件） | 17400301000033
582 | MDV-252(8)W/DSN1-840 CIS | 电子膨胀阀线圈（膨胀阀组件） | 17400302000015
583 | MDV-252(8)W/DSN1-840 CIS | 单向阀（膨胀阀组件） | 15500203000030
584 | MDV-252(8)W/DSN1-840 CIS | 单通电磁阀（膨胀阀组件） | 15500205000059
585 | MDV-252(8)W/DSN1-840 CIS | 单通电磁阀线圈（膨胀阀组件） | 17400301000015
586 | MDV-252(8)W/DSN1-840 CIS | 低压压力控制器（回气管组件） | 17400516000080
587 | MDV-252(8)W/DSN1-840 CIS | 过滤器（回气管组件） | 15500504000106
588 | MDV-335W/S-830i CIR | 轴流风叶 | 12100105000123
589 | MDV-335W/S-830i CIR | 四通阀线圈（四通阀组件） | 17400301000029
590 | MDV-335W/S-830i CIR | 单向阀（膨胀阀组件） | 15500203000030
591 | MDV-335W/S-830i CIR | 单通电磁阀（膨胀阀组件） | 15500205000003
592 | MDV-335W/S-830i CIR | 单通电磁阀（膨胀阀组件） | 15500205000199
593 | MDV-335W/S-830i CIR | 单通电磁阀线圈（膨胀阀组件） | 17400301000005
594 | MDV-335W/S-830i CIR | 高压压力控制器（排气管组件） | 17400516000003
595 | MDV-335W/S-830i CIR | 压力控制器 | 17400516000023
596 | MDV-335W/S-830i CIR | 低压压力控制器（回气管组件） | 17400516000025
597 | MDV-335W/S-830i CIR | 单通电磁阀（回气管组件） | 15500205000002
598 | MDV-335W/S-830i CIR | 单通电磁阀线圈（回气管组件） | 17400301000005
599 | MDV-335W/S-830i CIR | 过滤器（回气管组件） | 15500504000132
600 | MDVH-V160W/N1-611i(E1) | 气液分离器 | 15500501000023
601 | MDVH-V160W/N1-611i(E1) | 贮液灌 | 15500508000106
602 | MDVH-V160W/N1-611i(E1) | 轴流风叶 | 12100105000006
603 | MDVH-V160W/N1-611i(E1) | 四通阀线圈（四通阀组件） | 17400304000032
604 | MDVH-V160W/N1-611i(E1) | 电子膨胀阀（膨胀阀组件） | 15500213000039
605 | MDVH-V160W/N1-611i(E1) | 电子膨胀阀线圈（膨胀阀组件） | 17400302000040
606 | MDVH-V160W/N1-611i(E1) | 电子膨胀阀线圈（膨胀阀组件） | 17400302000048
607 | MDVH-V160W/N1-611i(E1) | 整流桥堆 | 11201418000032
608 | MDVH-J160W/S-511 | 贮液灌 | 15500508000120
609 | MDVH-J160W/S-512 | 轴流风叶 | 12100105000013
610 | MDVH-J160W/S-513 | 四通阀线圈（四通阀组件） | 17400304000022
611 | MDVH-J160W/S-514 | 四通阀线圈（四通阀组件） | 17400304000032
612 | MDVH-J160W/S-515 | 电子膨胀阀线圈（膨胀阀组件） | 17400302000015
613 | MDVH-J160W/S-516 | 防雷击版 | 17127000002015
614 | MDVH-J160W/S-517 | 整流桥堆 | 11201418000049
615 | MDVH-J140W/S-511 CDX | 贮液灌 | 15500508000120
616 | MDVH-J140W/S-511 CDX | 轴流风叶 | 12100105000013
617 | MDVH-J140W/S-511 CDX | 四通阀线圈（四通阀组件） | 17400304000007
618 | MDVH-J140W/S-511 CDX | 四通阀线圈（四通阀组件） | 17400304000032
619 | MDVH-J140W/S-511 CDX | 电子膨胀阀线圈（膨胀阀组件） | 17400302000015
620 | MDVH-J140W/S-511 CDX | 防雷击版 | 17127000002015
621 | MDVH-J140W/S-511 CDX | 整流桥堆 | 11201418000049
622 | MDVH-J140W/S-511 CDX | 接触器 | 11203502000004
623 | MDVH-J120W/S-511 CDZ 210095400092 | 贮液灌 | 15500508000120
624 | MDVH-J120W/S-511 CDZ 210095400092 | 轴流风叶 | 12100105000013
625 | MDVH-J120W/S-511 CDZ 210095400092 | 四通阀线圈（四通阀组件） | 17400304000007
626 | MDVH-J120W/S-511 CDZ 210095400092 | 电子膨胀阀线圈（膨胀阀组件） | 17400302000015
627 | MDVH-J120W/S-511 CDZ 210095400092 | 防雷击版 | 17127000002015
628 | MDVH-J120W/S-511 CDZ 210095400092 | 整流桥堆 | 11201418000049
629 | MDVH-J120W/S-511 CDZ 210095400092 | 接触器 | 11203502000004
630 | MDVH-J120W/S-511 CDZ 210095400092 | 压缩机连接线 | 202435490006
631 | MDVH-J160W/S-720 CBV 210095400132 | 四通阀线圈（四通阀组件） | 17400304000124
632 | MDVH-J160W/S-720 CBV 210095400132 | 电子膨胀阀线圈（膨胀阀组件） | 17400302000015
633 | MDVH-J160W/S-720 CBV 210095400132 | 防雷击版 | 17127000003337
634 | MDVH-J160W/S-720 CBV 210095400132 | 整流桥堆 | 11201418000049
635 | MDVH-J160W/S-720 CBV 210095400132 | 接触器 | 11203502000004
636 | MDVH-J80W-310 CBZ 210095400103 | 四通阀（四通阀组件） | 15422200000230
637 | MDVH-J80W-310 CBZ 210095400103 | 四通阀线圈（四通阀组件） | 17400301000033
638 | MDVH-J80W-310 CBZ 210095400103 | 四通阀线圈（四通阀组件） | 17400304000007
639 | MDVH-J80W-310 CBZ 210095400103 | 防雷击版 | 17127000002015
640 | MDVH-J80W-310 CBZ 210095400103 | 整流桥堆 | 11201418000049
641 | MDVH-J80W-310 CBZ 210095400103 | 接触器 | 11203502000004
642 | MDVH-V160W/N1-611P(E1) 8KL 210095103880 | 气液分离器 | 15500501000023
643 | MDVH-V160W/N1-611P(E1) 8KL 210095103880 | 贮液灌 | 15500508000106
644 | MDVH-V160W/N1-611P(E1) 8KL 210095103880 | 轴流风叶 | 12100105000006
645 | MDVH-V160W/N1-611P(E1) 8KL 210095103880 | 四通阀线圈（四通阀组件） | 17400304000017
646 | MDVH-V160W/N1-611P(E1) 8KL 210095103880 | 四通阀线圈（四通阀组件） | 17400304000018
647 | MDVH-V160W/N1-611P(E1) 8KL 210095103880 | 电子膨胀阀（膨胀阀组件） | 15500213000039
648 | MDVH-V160W/N1-611P(E1) 8KL 210095103880 | 电子膨胀阀线圈（膨胀阀组件） | 17400302000040
649 | MDVH-V160W/N1-611P(E1) 8KL 210095103880 | 电子膨胀阀线圈（膨胀阀组件） | 17400302000048
650 | MDVH-V140W/N1-610P(E1) 8KK 210095103531 | 贮液灌 | 15500508000106
651 | MDVH-V140W/N1-610P(E1) 8KK 210095103531 | 轴流风叶 | 12100105000006
652 | MDVH-V140W/N1-610P(E1) 8KK 210095103531 | 四通阀线圈（四通阀组件） | 17400304000017
653 | MDVH-V140W/N1-610P(E1) 8KK 210095103531 | 四通阀线圈（四通阀组件） | 17400304000018
654 | MDVH-V140W/N1-610P(E1) 8KK 210095103531 | 电子膨胀阀（膨胀阀组件） | 15500213000039
655 | MDVH-V140W/N1-610P(E1) 8KK 210095103531 | 电子膨胀阀线圈（膨胀阀组件） | 17400302000040
656 | MDVH-V140W/N1-610P(E1) 8KK 210095103531 | 电子膨胀阀线圈（膨胀阀组件） | 17400302000048
657 | MDVH-J120W-511(E1) 210095400240 | 贮液灌 | 15500508000120
658 | MDVH-J120W-511(E1) 210095400240 | 轴流风叶 | 12100105000013
659 | MDVH-J120W-511(E1) 210095400240 | 四通阀线圈（四通阀组件） | 17400304000007
660 | MDVH-J120W-511(E1) 210095400240 | 电子膨胀阀线圈（膨胀阀组件） | 17400302000015
661 | MDVH-J120W-511(E1) 210095400240 | 防雷击版 | 17127000002015
662 | MDVH-J120W-511(E1) 210095400240 | 整流桥堆 | 11201418000049
663 | MDVH-J120W-511(E1) 210095400240 | 接触器 | 11203502000003
664 | MDVH-J120W-511(E1) 210095400240 | 接触器 | 11203502000004
665 | MDV-D71Q4/N1-C （A8T） | 抽水管 | 12622500000033
666 | MDV-D71Q4/N1-C （A8T） | 抽水接管 | 12100509000066
667 | MDV-D71Q4/N1-C （A8T） | 风轮部件 | 12100103000148
668 | MDV-D71Q4/N1-C （A8T） | 遥控器 | R51C/C
669 | MDV-D71Q4/N1-D 8CF 210084400240 | 排水泵 | 17400802000173
670 | MDV-D71Q4/N1-D 8CF 210084400240 | 抽水管 | 12626000000007
671 | MDV-D71Q4/N1-D 8CF 210084400240 | 抽水管 | 12626000000009
672 | MDV-D71Q4/N1-D 8CF 210084400240 | 抽水接管 | 12100509000068
673 | MDV-D71Q4/N1-D 8CF 210084400240 | 遥控器 | R51C/C
674 | MDV-D36Q1/BN1 A3E 2108411150 | 接水盘泡沫部件 | 12822500000126
675 | MDV-D36Q1/BN1 A3E 2108411150 | 接水盘泡沫部件 | 12826000000130
676 | MDV-D36Q1/BN1 A3E 2108411150 | 风轮部件 | 12100103000144
677 | MDV-D36Q1/BN1 A3E 2108411150 | 遥控器 | R51C/C
678 | MDV-D28Q1/BN1 A3C 2108404270 | 接水盘泡沫部件 | 12822500000126
679 | MDV-D28Q1/BN1 A3C 2108404270 | 风轮部件 | 12100103000144
680 | MDV-D28Q1/BN1 A3C 2108404270 | 遥控器 | R51C/C
681 | MDV-D28Q1/BN1-B 86B 210084000230 | 排水泵 | 17400802000172
682 | MDV-D28Q1/BN1-B 86B 210084000230 | 异步电机 | 11002012000782
683 | MDV-D28Q1/BN1-B 86B 210084000230 | 风轮部件 | 12100102000116
684 | MDV-D28Q1/BN1-B 86B 210084000230 | 遥控器 | R51C/C
685 | MDV-J28T3/DY | 接水盘泡沫部件 | 12123000000013
686 | MDV-J28T3/DY | 风轮部件 | 12100102000031
687 | MDV-J28T3/DY | 室内主控板组件 | 17126000001712
688 | MDV-J28T3/DY | 遥控器 | R51C/C
689 | MDVH-J71Q4/N1-C （FNE） | 抽水管 | 12626000000007
690 | MDVH-J71Q4/N1-C （FNE） | 抽水管 | 12626000000120
691 | MDVH-J71Q4/N1-C （FNE） | 抽水接管 | 12100509000066
692 | MDVH-J71Q4/N1-C （FNE） | 抽水接管 | 12100509000068
693 | MDVH-J71Q4/N1-C （FNE） | 风轮部件 | 12100103000148
694 | MDVH-J71Q4/N1-C （FNE） | 遥控器 | RM05GB
695 | MDVH-J71Q4-C CT8 210084400140 | 接水盘泡沫部件 | 12822500000060
696 | MDVH-J71Q4-C CT8 210084400140 | 抽水管 | 12622500000035
697 | MDVH-J71Q4-C CT8 210084400140 | 抽水接管 | 12100509000066
698 | MDVH-J71Q4-C CT8 210084400140 | 遥控器 | RM05GB
699 | MDVH-J56Q4-C CT6 210084300220 | 接水盘泡沫部件 | 12822500000060
700 | MDVH-J56Q4-C CT6 210084300220 | 抽水管 | 12622500000035
701 | MDVH-J56Q4-C CT6 210084300220 | 抽水接管 | 12100509000066
702 | MDVH-J56Q4-C CT6 210084300220 | 遥控器 | RM05GB
703 | MDVH-J45Q4-C CT4 210084201300 | 接水盘泡沫部件 | 12822500000060
704 | MDVH-J45Q4-C CT4 210084201300 | 抽水管 | 12622500000035
705 | MDVH-J45Q4-C CT4 210084201300 | 遥控器 | RM05GB
706 | MDVH-J36Q4-C CT2 210084101190 | 接水盘泡沫部件 | 12822500000060
707 | MDVH-J36Q4-C CT2 210084101190 | 抽水管 | 12622500000035
708 | MDVH-J36Q4-C CT2 210084101190 | 抽水接管 | 12100509000066
709 | MDVH-J36Q4-C CT2 210084101190 | 遥控器 | RM05GB
710 | MDVH-J28Q4-C CU6 210084002250 | 接水盘泡沫部件 | 12822500000060
711 | MDVH-J28Q4-C CU6 210084002250 | 抽水管 | 12622500000035
712 | MDVH-J28Q4-C CU6 210084002250 | 抽水接管 | 12100509000066
713 | MDVH-J28Q4-C CU6 210084002250 | 遥控器 | RM05GB
714 | MDVH-J36Q1/B A6Q 2108411210 | 接水盘泡沫部件 | 12822500000126
715 | MDVH-J36Q1/B A6Q 2108411210 | 接水盘泡沫部件 | 12826000000130
716 | MDVH-J36Q1/B A6Q 2108411210 | 风轮部件 | 12100103000144
717 | MDVH-J36Q1/B A6Q 2108411210 | 遥控器 | RM05GB
718 | MDVH-J28Q1/B A6M 2108404330 | 接水盘泡沫部件 | 12822500000126
719 | MDVH-J28Q1/B A6M 2108404330 | 接水盘泡沫部件 | 12826000000130
720 | MDVH-J28Q1/B A6M 2108404330 | 风轮部件 | 12100103000144
721 | MDVH-J28Q1/B A6M 2108404330 | 遥控器 | RM05GB
722 | MDVH-J36Q1/BN1-B 7SX 210084100080 | 排水泵 | 17400802000172
723 | MDVH-J36Q1/BN1-B 7SX 210084100080 | 异步电机 | 11002012000782
724 | MDVH-J36Q1/BN1-B 7SX 210084100080 | 风轮部件 | 12100102000116
725 | MDVH-J36Q1/BN1-B 7SX 210084100080 | 遥控器 | RM05GB
726 | MDVH-J28Q1/BN1-B 7SV 210084000630 | 排水泵 | 17400802000172
727 | MDVH-J28Q1/BN1-B 7SV 210084000630 | 异步电机 | 11002012000782
728 | MDVH-J28Q1/BN1-B 7SV 210084000630 | 风轮部件 | 12100102000116
729 | MDVH-J28Q1/BN1-B 7SV 210084000630 | 遥控器 | RM05GB
730 | MDVH-J22Q1/BN1-B 7ST 210084000590 | 排水泵 | 17400802000172
731 | MDVH-J22Q1/BN1-B 7ST 210084000590 | 异步电机 | 11002012000782
732 | MDVH-J22Q1/BN1-B 7ST 210084000590 | 风轮部件 | 12100102000116
733 | MDVH-J22Q1/BN1-B 7ST 210084000590 | 遥控器 | RM05GB
734 | MDVH-J22Q1/BN1 FMR 210084004362 | 接水盘泡沫部件 | 12822500000126
735 | MDVH-J22Q1/BN1 FMR 210084004362 | 风轮部件 | 12100103000144
736 | MDVH-J22Q1/BN1 FMR 210084004362 | 遥控器 | RM05GB
737 | MDVH-J56T3 B8U 2108531020 | 抽水管 | 12122500000602
738 | MDVH-J56T3 B8U 2108531020 | 风轮部件 | 12100102000237
739 | MDVH-J56T3 B8U 2108531020 | 遥控器 | RM05GB
740 | MDVH-J36T2/N1Y-C3 77U 210085101340 | 接水盘泡沫部件 | 12823000000024
741 | MDVH-J36T2/N1Y-C3 77U 210085101340 | 排水泵 | 17400802000021
742 | MDVH-J36T2/N1Y-C3 77U 210085101340 | 排水泵 | 17400802000195
743 | MDVH-J36T2/N1Y-C3 77U 210085101340 | 抽水管 | 12623000000003
744 | MDVH-J36T2/N1Y-C3 77U 210085101340 | 风轮部件 | 12100103000077
745 | MDVH-J36T2/N1Y-C3 77U 210085101340 | 遥控器 | RM05GB
746 | KFR-72Q1/D-N(R2) （84V） | 接水盘部件 | 12122500000676
747 | KFR-72Q1/D-N(R2) （84V） | 异步电机 | 11002012005615
748 | KFR-72Q1/D-N(R2) （84V） | 贯流风轮 | 12100102000118
749 | KFR-72Q1/D-N(R2) （84V） | 遥控器 | RM05GB
750 | KFR-75Q/DY-C CH8 | 接水盘部件 | 12822500000060
751 | KFR-75Q/DY-C CH8 | 遥控器 | RM05GB
752 | KFR-65T3/Y B7E | 贯流风轮 | 12100102000237
753 | KFR-65T3/Y B7E | 遥控器 | RM05GB
754 | KFR-51Q1/D-N(R2) 84T 210042400510 | 接水盘部件 | 12122500000569
755 | KFR-51Q1/D-N(R2) 84T 210042400510 | 异步电机 | 11002012005544
756 | KFR-51Q1/D-N(R2) 84T 210042400510 | 贯流风轮 | 12100102000117
757 | KFR-51Q1/D-N(R2) 84T 210042400510 | 遥控器 | RM05GB
758 | KFR-50T3/X-A CWB 210070201030 | 接水盘部件 | 12123000000155
759 | KFR-50T3/X-A CWB 210070201030 | 贯流风轮 | 12100102000120
760 | KFR-50T3/X-A CWB 210070201030 | 室内主控板组件 | 7123000000705
761 | KFR-50T3/X-A CWB 210070201030 | 遥控器 | RM05GB
762 | KFR-50T3/Y B7C 2108616000 | 贯流风轮 | 12100102000237
763 | KFR-50T3/Y B7C 2108616000 | 遥控器 | RM05GB
764 | KFR-35Q1/D-N(R2) 99U 84R | 接水盘部件 | 12122500000568
765 | KFR-35Q1/D-N(R2) 99U 84R | 异步电机 | 11002012005588
766 | KFR-35Q1/D-N(R2) 99U 84R | 贯流风轮 | 12100102000094
767 | KFR-35Q1/D-N(R2) 99U 84R | 室内主控板组件 | 201370100010
768 | KFR-35Q1/D-N(R2) 99U 84R | 遥控器 | RM05GB
769 | KFR-35T3/Y B6I 2108615220 | 接水盘部件 | 12123000000013
770 | KFR-35T3/Y B6I 2108615220 | 贯流风轮 | 12100102000236
771 | KFR-35T3/Y B6I 2108615220 | 遥控器 | RM05GB
772 | KFR-71T2/Y-A B4K 210070300311 | 接水盘部件 | 12223000001593
773 | KFR-71T2/Y-A B4K 210070300311 | 遥控器 | RM05GB
774 | KFR-120T2/SY-A B4C 210070600073 | 接水盘部件 | 12225100000005
775 | KFR-120T2/SY-A B4C 210070600073 | 室内主控板组件 | 17123000000709
776 | KFR-120T2/SY-A B4C 210070600073 | 遥控器 | RM05GB
777 | 室内机FXCP22/28/36MMVC | 制冷剂滤网 (ROHS) | 097343J
778 | 室内机FXCP22/28/36MMVC | 单接头 | 257580J
779 | 室内机FXCP22/28/36MMVC | 螺母 | 119849J
780 | 室内机FXCP22/28/36MMVC | 风扇顶板组件 | 143027J
781 | 室内机FXCP22/28/36MMVC | 风扇罩壳（1） | 1163290
782 | 室内机FXCP22/28/36MMVC | 风扇外壳（2） | 0709802
783 | 室内机FXCP22/28/36MMVC | 风扇转子组件 | 0709763
784 | 室内机FXCP22/28/36MMVC | 风扇基座 | 070996J
785 | 室内机FXCP22/28/36MMVC | 风扇侧板（前） | 071042J
786 | 室内机FXCP22/28/36MMVC | 风扇侧板（后） | 071040J
787 | 室内机FXCP22/28/36MMVC | 过滤网分隔板 | 072763J
788 | 室内机FXCP22/28/36MMVC | 空气过滤网 | 0712062
789 | 室内机FXCP22/28/36MMVC | 开关箱 | 0711975
790 | 室内机FXCP22/28/36MMVC | 开关盒盖 | 0709927
791 | 室内机FXCP22/28/36MMVC | 适配器 J20/22 | 066963J
792 | 室内机FXCP22/28/36MMVC | 电源变压器 | 075911J
793 | 室内机FXCP22/28/36MMVC | 电源端子台 | 130774J
794 | 室内机FXCP22/28/36MMVC | 端子台 | 137995J
795 | 室内机FXCP22/28/36MMVC | 接线板 PMB10-6P | 135908J
796 | 室内机FXCP22/28/36MMVC | 热敏电阻 | 1727290
797 | 室内机FXCP22/28/36MMVC | 热敏电阻 | 024277J
798 | 室内机FXCP22/28/36MMVC | 热交用热敏电阻 ST8602A-5 L:1000 | 063150J
799 | 室内机FXCP22/28/36MMVC | 热敏电阻 | 003223J
800 | 室内机FXCP22/28/36MMVC | 中继线束（摆动马达用） | 0736183
801 | 室内机FXCP22/28/36MMVC | 中继线束（膨胀阀用） DM-16 | 073085J
802 | 室内机FXCP22/28/36MMVC | 安装板，排水泵用 | 073616J
803 | 室内机FXCP22/28/36MMVC | 浮子开关 | 156793J
804 | 室内机FXCP22/28/36MMVC | 浮子开关 | 139502J
805 | 室内机FXCP22/28/36MMVC | 排水软管 | 073617J
806 | 室内机FXCP22/28/36MMVC | 右侧板绝缘材料 | 0712598
807 | 室内机FXCP22/28/36MMVC | 侧面断热材组件（左） | 0712581
808 | 室内机FXCP22/28/36MMVC | 侧板组件(钣金) | 1727315
809 | 室内机FXCP22/28/36MMVC | 侧板组件 | 1727492
810 | 室内机FXCP22/28/36MMVC | 配管支撑板 | 071046J
811 | 室内机FXCP22/28/36MMVC | 后板 | 070991J
812 | 室内机FXCP22/28/36MMVC | 配线导向件 | 0710516
813 | 室内机FXCP22/28/36MMVC | 后板断热材组件 | 0710585
814 | 室内机FXCP22/28/36MMVC | 开关盒盖 | 0710578
815 | 室内机FXCP22/28/36MMVC | 开关盒分隔板 | 072866J
816 | 室内机FXCP22/28/36MMVC | 热敏电阻弹簧 | 0521754
817 | 室内机FXCP22/28/36MMVC | 排水软管组件 | 007223J
818 | 室内机FXCP45/56/71MMVC | 制冷剂滤网 (ROHS) | 097343J
819 | 室内机FXCP45/56/71MMVC | 单接头 | 257580J
820 | 室内机FXCP45/56/71MMVC | 螺母 | 119849J
821 | 室内机FXCP45/56/71MMVC | 风扇顶板组件 | 138241J
822 | 室内机FXCP45/56/71MMVC | 风扇罩壳（1） | 1163269
823 | 室内机FXCP45/56/71MMVC | 风扇外壳（2） | 0709819
824 | 室内机FXCP45/56/71MMVC | 风扇转子组件 | 0709770
825 | 室内机FXCP45/56/71MMVC | 风扇基座 | 070996J
826 | 室内机FXCP45/56/71MMVC | 风扇侧板（前） | 071042J
827 | 室内机FXCP45/56/71MMVC | 风扇侧板（后） | 071040J
828 | 室内机FXCP45/56/71MMVC | 过滤网分隔板 | 073613J
829 | 室内机FXCP45/56/71MMVC | 空气过滤网 | 0709826
830 | 室内机FXCP45/56/71MMVC | 开关箱 | 0711975
831 | 室内机FXCP45/56/71MMVC | 开关盒盖 | 0709927
832 | 室内机FXCP45/56/71MMVC | 适配器 J50 | 065334J
833 | 室内机FXCP45/56/71MMVC | 电源变压器 | 075911J
834 | 室内机FXCP45/56/71MMVC | 电源端子台 | 130774J
835 | 室内机FXCP45/56/71MMVC | 端子台 | 137995J
836 | 室内机FXCP45/56/71MMVC | 接线板 PMB10-6P | 135908J
837 | 室内机FXCP45/56/71MMVC | 热敏电阻 | 1727290
838 | 室内机FXCP45/56/71MMVC | 热敏电阻 | 024277J
839 | 室内机FXCP45/56/71MMVC | 热交用热敏电阻 ST8602A-5 L:1000 | 063150J
840 | 室内机FXCP45/56/71MMVC | 热敏电阻 | 003223J
841 | 室内机FXCP45/56/71MMVC | 中继线束（摆动马达用） | 0736183
842 | 室内机FXCP45/56/71MMVC | 中继线束（膨胀阀用） DM-16 | 073085J
843 | 室内机FXCP45/56/71MMVC | 安装板，排水泵用 | 073616J
844 | 室内机FXCP45/56/71MMVC | 浮子开关 | 156793J
845 | 室内机FXCP45/56/71MMVC | 浮子开关 | 139502J
846 | 室内机FXCP45/56/71MMVC | 排水软管 | 073617J
847 | 室内机FXCP45/56/71MMVC | 侧面断热材组件（右） | 0710547
848 | 室内机FXCP45/56/71MMVC | 侧面断热材组件（左） | 0710523
849 | 室内机FXCP45/56/71MMVC | 配管支撑板 | 071046J
850 | 室内机FXCP45/56/71MMVC | 后板 | 070991J
851 | 室内机FXCP45/56/71MMVC | 配线导向件 | 0710516
852 | 室内机FXCP45/56/71MMVC | 后板断热材组件 | 0710585
853 | 室内机FXCP45/56/71MMVC | 开关盒盖 | 0710578
854 | 室内机FXCP45/56/71MMVC | 开关盒分隔板 | 072866J
855 | 室内机FXCP45/56/71MMVC | 热敏电阻弹簧 | 0521754
856 | 室内机FXCP45/56/71MMVC | 排水软管组件 | 007223J
857 | 室内机FXFP28/36/45KMVC | 分流器组件 (ROHS) | 0662547
858 | 室内机FXFP28/36/45KMVC | 冷媒过滤器 | 029913J
859 | 室内机FXFP28/36/45KMVC | 单接头 | 257580J
860 | 室内机FXFP28/36/45KMVC | 半搭管接头 1/4B 6.4 (ROHS) | 257604J
861 | 室内机FXFP28/36/45KMVC | 螺母 | 119849J
862 | 室内机FXFP28/36/45KMVC | 开关箱 | 1117235
863 | 室内机FXFP28/36/45KMVC | 适配器 J25/28 | 066964J
864 | 室内机FXFP28/36/45KMVC | 端子台 | 1359192
865 | 室内机FXFP28/36/45KMVC | 端子台 | 079448J
866 | 室内机FXFP28/36/45KMVC | 接线板 PMA15S-6P (ROHS) | 661020J
867 | 室内机FXFP28/36/45KMVC | 变压器 | 096084J
868 | 室内机FXFP28/36/45KMVC | 热敏电阻 ST8602-4 800LTH | 007350J
869 | 室内机FXFP28/36/45KMVC | 热敏电阻 | 020718J
870 | 室内机FXFP28/36/45KMVC | 电容器 440V 3.5MF | 138246J
871 | 室内机FXFP28/36/45KMVC | 线束 | 1116465
872 | 室内机FXFP28/36/45KMVC | 开关盒盖（1） | 1117305
873 | 室内机FXFP28/36/45KMVC | 开关盒盖（2） | 1117312
874 | 室内机FXFP28/36/45KMVC | 安装板 | 1117189
875 | 室内机FXFP28/36/45KMVC | 浮子开关 | 1462810
876 | 室内机FXFP28/36/45KMVC | 浮子开关 | 139502J
877 | 室内机FXFP28/36/45KMVC | 顶部平板组件 | 0945653
878 | 室内机FXFP28/36/45KMVC | 喇叭口 | 1117691
879 | 室内机FXFP28/36/45KMVC | 悬挂金属件 | 1082391
880 | 室内机FXFP28/36/45KMVC | 热敏电阻弹簧 | 0521754
881 | 室内机FXFP28/36/45KMVC | 排水软管组件 | 1116403
882 | 室内机FXFP28/36/45KMVC | 排水软管组件 | 007223J
883 | 室内机FXFP56/71KMVC | 分流器组件 (ROHS) | 0662547
884 | 室内机FXFP56/71KMVC | 冷媒过滤器 | 029913J
885 | 室内机FXFP56/71KMVC | 单接头 | 257580J
886 | 室内机FXFP56/71KMVC | 半搭管接头 1/4B 6.4 (ROHS) | 257604J
887 | 室内机FXFP56/71KMVC | 螺母 | 119849J
888 | 室内机FXFP56/71KMVC | 开关箱 | 1117235
889 | 室内机FXFP56/71KMVC | 适配器 J63 | 065335J
890 | 室内机FXFP56/71KMVC | 端子台 | 1359192
891 | 室内机FXFP56/71KMVC | 端子台 | 079448J
892 | 室内机FXFP56/71KMVC | 接线板 PMA15S-6P (ROHS) | 661020J
893 | 室内机FXFP56/71KMVC | 变压器 | 096084J
894 | 室内机FXFP56/71KMVC | 热敏电阻 ST8602-4 800LTH | 007350J
895 | 室内机FXFP56/71KMVC | 热敏电阻 | 020718J
896 | 室内机FXFP56/71KMVC | 电容器 440V 3.5MF | 138246J
897 | 室内机FXFP56/71KMVC | 线束 | 1116465
898 | 室内机FXFP56/71KMVC | 开关盒盖（1） | 1117305
899 | 室内机FXFP56/71KMVC | 开关盒盖（2） | 1117312
900 | 室内机FXFP56/71KMVC | 安装板 | 1117189
901 | 室内机FXFP56/71KMVC | 安装板 | 1117189
902 | 室内机FXFP56/71KMVC | 浮子开关 | 139502J
903 | 室内机FXFP56/71KMVC | 顶部平板组件 | 0945653
904 | 室内机FXFP56/71KMVC | 喇叭口 | 1117691
905 | 室内机FXFP56/71KMVC | 悬挂金属件 | 1082391
906 | 室内机FXFP56/71KMVC | 热敏电阻弹簧 | 0521754
907 | 室内机FXFP56/71KMVC | 排水软管组件 | 1116403
908 | 室内机FXFP56/71KMVC | 排水软管组件 | 007223J
909 | 室内机FXFP90/100/112/125/140KMVC | 冷媒过滤器 | 029913J
910 | 室内机FXFP90/100/112/125/140KMVC | 管接头 | 257589J
911 | 室内机FXFP90/100/112/125/140KMVC | 管接头 | 019843J
912 | 室内机FXFP90/100/112/125/140KMVC | 螺母 5/8 | 119850J
913 | 室内机FXFP90/100/112/125/140KMVC | 开关箱 | 1117235
914 | 室内机FXFP90/100/112/125/140KMVC | 适配器 J100 | 069705J
915 | 室内机FXFP90/100/112/125/140KMVC | 端子台 | 1359192
916 | 室内机FXFP90/100/112/125/140KMVC | 端子台 | 079448J
917 | 室内机FXFP90/100/112/125/140KMVC | 接线板 PMA15S-6P (ROHS) | 661020J
918 | 室内机FXFP90/100/112/125/140KMVC | 变压器 | 096084J
919 | 室内机FXFP90/100/112/125/140KMVC | 热敏电阻 ST8602-4 800LTH | 007350J
920 | 室内机FXFP90/100/112/125/140KMVC | 热敏电阻 | 020718J
921 | 室内机FXFP90/100/112/125/140KMVC | 电容器 | 1320550
922 | 室内机FXFP90/100/112/125/140KMVC | 线束 | 1116465
923 | 室内机FXFP90/100/112/125/140KMVC | 开关盒盖（1） | 1117305
924 | 室内机FXFP90/100/112/125/140KMVC | 开关盒盖（2） | 1117312
925 | 室内机FXFP90/100/112/125/140KMVC | 安装板 | 1117189
926 | 室内机FXFP90/100/112/125/140KMVC | 安装板 | 1117189
927 | 室内机FXFP90/100/112/125/140KMVC | 浮子开关 | 139502J
928 | 室内机FXFP90/100/112/125/140KMVC | 顶部平板组件 | 0945653
929 | 室内机FXFP90/100/112/125/140KMVC | 喇叭口 | 1117615
930 | 室内机FXFP90/100/112/125/140KMVC | 悬挂金属件 | 1082391
931 | 室内机FXFP90/100/112/125/140KMVC | 热敏电阻弹簧 | 0521754
932 | 室内机FXFP90/100/112/125/140KMVC | 排水软管组件 | 1116403
933 | 室内机FXFP90/100/112/125/140KMVC | 排水软管组件 | 007223J
934 | 室内机FXSP90/100/125/140/150MMVC | 制冷剂滤网 (ROHS) | 096696J
935 | 室内机FXSP90/100/125/140/150MMVC | 管接头 | 257589J
936 | 室内机FXSP90/100/125/140/150MMVC | 螺母 5/8 | 119850J
937 | 室内机FXSP90/100/125/140/150MMVC | 钟型罩 | 1072084
938 | 室内机FXSP90/100/125/140/150MMVC | 风扇叶轮 QD18G2BM | 0186997
939 | 室内机FXSP90/100/125/140/150MMVC | 风扇叶轮 QD18G2AM | 0186973
940 | 室内机FXSP90/100/125/140/150MMVC | 风扇马达台 | 037810J
941 | 室内机FXSP90/100/125/140/150MMVC | 风扇轴 | 037125J
942 | 室内机FXSP90/100/125/140/150MMVC | 433021J | 433021J
943 | 室内机FXSP90/100/125/140/150MMVC | 轴承支架 | 037250J
944 | 室内机FXSP90/100/125/140/150MMVC | 轴承防震橡胶 | 437008J
945 | 室内机FXSP90/100/125/140/150MMVC | 电装品 | 056860J
946 | 室内机FXSP90/100/125/140/150MMVC | 盖板 | 126170J
947 | 室内机FXSP90/100/125/140/150MMVC | 适配器 J100 | 069705J
948 | 室内机FXSP90/100/125/140/150MMVC | P板 | 037561J
949 | 室内机FXSP90/100/125/140/150MMVC | 变压器 | 096084J
950 | 室内机FXSP90/100/125/140/150MMVC | 电容 | 131365J
951 | 室内机FXSP90/100/125/140/150MMVC | 电源端子台 | 130774J
952 | 室内机FXSP90/100/125/140/150MMVC | P板 | 1729405
953 | 室内机FXSP90/100/125/140/150MMVC | 端子台 | 137995J
954 | 室内机FXSP90/100/125/140/150MMVC | 接线板 PMB10-6P | 135908J
955 | 室内机FXSP90/100/125/140/150MMVC | 导线 | 003220J
956 | 室内机FXSP90/100/125/140/150MMVC | 热敏电阻组件 | 156801J
957 | 室内机FXSP90/100/125/140/150MMVC | 热敏电阻组件 | 003213J
958 | 室内机FXSP90/100/125/140/150MMVC | 热敏电阻 ST8602-6 1250LTH | 003224J
959 | 室内机FXSP90/100/125/140/150MMVC | 热敏电阻组件 | 165992J
960 | 室内机FXSP90/100/125/140/150MMVC | 热敏电阻组件 | 016534J
961 | 室内机FXSP90/100/125/140/150MMVC | 维修口 | 137996J
962 | 室内机FXSP90/100/125/140/150MMVC | 排水泵固定板 | 137997J
963 | 室内机FXSP90/100/125/140/150MMVC | 浮子开关 | 165993J
964 | 室内机FXSP90/100/125/140/150MMVC | 浮子开关 | 139502J
965 | 室内机FXSP90/100/125/140/150MMVC | 排水软管 | 042444J
966 | 室内机FXSP90/100/125/140/150MMVC | 绝热套 | 1713602
967 | 室内机FXSP90/100/125/140/150MMVC | 绝热套 | 1713570
968 | 室内机FXSP90/100/125/140/150MMVC | 吸音材料 | 1713594
969 | 室内机FXSP90/100/125/140/150MMVC | 排气风管法兰 (ROHS) | 037825J
970 | 室内机FXSP90/100/125/140/150MMVC | 中央支架 | 045537J
971 | 室内机FXSP90/100/125/140/150MMVC | 固定板 | 045522J
972 | 室内机FXSP90/100/125/140/150MMVC | 配管孔盲板 | 165996J
973 | 室内机FXSP90/100/125/140/150MMVC | 管孔盲板 (ROHS) | 045602J
974 | 室内机FXSP90/100/125/140/150MMVC | 盲板
975 | 室内机FXSP90/100/125/140/150MMVC | 分割板 | 138000J
976 | 室内机FXSP90/100/125/140/150MMVC | 板 (ROHS) | 045529J
977 | 室内机FXSP90/100/125/140/150MMVC | 绝缘管 | 0917014
978 | 室内机FXSP90/100/125/140/150MMVC | 盖 (ROHS) | 045605J
979 | 室内机FXSP90/100/125/140/150MMVC | 排水软管组件 | 007223J
980 | 室外机RHXYQ8PY1/PY1E | 压缩机吸音盖 | 1716586
981 | 室外机RHXYQ8PY1/PY1E | 压缩机吸音盖 (ROHS) | 143305J
982 | 室外机RHXYQ8PY1/PY1E | 曲轴箱加热器 | 160025J
983 | 室外机RHXYQ8PY1/PY1E | 连接法兰 | 1433122
984 | 室外机RHXYQ8PY1/PY1E | 法兰密封垫 HNBR-P22A | 1121164
985 | 室外机RHXYQ8PY1/PY1E | 四通阀线圈 | 1679478
986 | 室外机RHXYQ8PY1/PY1E | 制冷剂配管固定板 | 1789894
987 | 室外机RHXYQ8PY1/PY1E | 电子膨胀阀 | 141151J
988 | 室外机RHXYQ8PY1/PY1E | 过滤网 | 232005J
989 | 室外机RHXYQ8PY1/PY1E | 电磁阀本体 | 1679500
990 | 室外机RHXYQ8PY1/PY1E | 维修阀 | 151454J
991 | 室外机RHXYQ8PY1/PY1E | 过滤网 | 232005J
992 | 室外机RHXYQ8PY1/PY1E | 毛细管 3.2X1.2X630 (ROHS) | 165757J
993 | 室外机RHXYQ8PY1/PY1E | 过滤器 FI333 | 232002J
994 | 室外机RHXYQ8PY1/PY1E | 截止阀（液侧） | 143484J
995 | 室外机RHXYQ8PY1/PY1E | 检查阀 UWY160AY2 | 107638J
996 | 室外机RHXYQ8PY1/PY1E | 电动阀线圈 | 1679353
997 | 室外机RHXYQ8PY1/PY1E | 制冷剂配管固定板 (ROHS) | 153243J
998 | 室外机RHXYQ8PY1/PY1E | 过滤器 | 129503J
999 | 室外机RHXYQ8PY1/PY1E | 检查阀 | 159972J
1000 | 室外机RHXYQ8PY1/PY1E | 过滤网 | 232005J
1001 | 室外机RHXYQ8PY1/PY1E | 截止阀固定板 | 1716290
1002 | 室外机RHXYQ8PY1/PY1E | 电装品箱盖 | 1789957
1003 | 室外机RHXYQ8PY1/PY1E | 保险丝 (ROHS) | 1786446
1004 | 室外机RHXYQ8PY1/PY1E | P板（切换） | 1716788
1005 | 室外机RHXYQ8PY1/PY1E | 电源端子台 | 070681J
1006 | 室外机RHXYQ8PY1/PY1E | 线束组件 (ROHS) | 1716795
1007 | 室外机RHXYQ8PY1/PY1E | 铁芯 | 1420289
1008 | 室外机RHXYQ8PY1/PY1E | 滤网 (ROHS) | 1765362
1009 | 室外机RHXYQ8PY1/PY1E | 铁芯 | 1420289
1010 | 室外机RHXYQ8PY1/PY1E | 电源线（压缩机） | 1788480
1011 | 室外机RHXYQ8PY1/PY1E | 铁芯 | 0645270
1012 | 室外机RHXYQ8PY1/PY1E | 热敏电阻 | 1679454
1013 | 室外机RHXYQ8PY1/PY1E | 铁芯 | 1134797
1014 | 室外机RHXYQ8PY1/PY1E | 热敏电阻组件 | 1787937
1015 | 室外机RHXYQ8PY1/PY1E | 热敏电阻组件 | 1716353
1016 | 室外机RHXYQ8PY1/PY1E | 马达支架 | 1788024
1017 | 室外机RHXYQ8PY1/PY1E | 支柱 | 158114J
1018 | 室外机RHXYQ8PY1/PY1E | 盖子 | 143541J
1019 | 室外机RHXYQ8PY1/PY1E | 点检口 | 1287778
1020 | 室外机RHXYQ8PY1/PY1E | 密封板 (ROHS) | 1745072
1021 | 室外机RHXYQ8PY1/PY1E | 密封板 (ROHS) | 1745089
1022 | 室外机RHXYQ8PY1/PY1E | 标签 | 1790180
1023 | 室外机RHXYQ8PY1/PY1E | L形接头 LSS6-6 3/4-3/4 X | 254105
1024 | 室外机RHXYQ10PY1/PY1E | 压缩机吸音盖 | 1716586
1025 | 室外机RHXYQ10PY1/PY1E | 压缩机吸音盖 (ROHS) | 155638J
1026 | 室外机RHXYQ10PY1/PY1E | 压缩机吸音盖 (ROHS) | 143305J
1027 | 室外机RHXYQ10PY1/PY1E | 曲轴箱加热器 | 160025J
1028 | 室外机RHXYQ10PY1/PY1E | 曲轴箱加热器 | 160027J
1029 | 室外机RHXYQ10PY1/PY1E | 连接法兰 | 1433122
1030 | 室外机RHXYQ10PY1/PY1E | 法兰密封垫 HNBR-P22A | 1121164
1031 | 室外机RHXYQ10PY1/PY1E | 四通阀线圈 | 1679478
1032 | 室外机RHXYQ10PY1/PY1E | 制冷剂配管固定板 | 1789894
1033 | 室外机RHXYQ10PY1/PY1E | 电子膨胀阀 | 141151J
1034 | 室外机RHXYQ10PY1/PY1E | 过滤网 | 232005J
1035 | 室外机RHXYQ10PY1/PY1E | 电磁阀本体 | 1679500
1036 | 室外机RHXYQ10PY1/PY1E | 维修阀 | 151454J
1037 | 室外机RHXYQ10PY1/PY1E | 过滤网 | 232005J
1038 | 室外机RHXYQ10PY1/PY1E | 毛细管 3.2X1.2X630 (ROHS) | 165757J
1039 | 室外机RHXYQ10PY1/PY1E | 过滤器 FI333 | 232002J
1040 | 室外机RHXYQ10PY1/PY1E | 截止阀（液侧） | 143484J
1041 | 室外机RHXYQ10PY1/PY1E | 检查阀 UWY160AY2 | 107638J
1042 | 室外机RHXYQ10PY1/PY1E | 电动阀线圈 | 1679353
1043 | 室外机RHXYQ10PY1/PY1E | 制冷剂配管固定板 (ROHS) | 153243J
1044 | 室外机RHXYQ10PY1/PY1E | 高压压力开关器 | 155291J
1045 | 室外机RHXYQ10PY1/PY1E | 毛细管 2.0X1.0X880L | 1722752
1046 | 室外机RHXYQ10PY1/PY1E | 过滤网 | 232005J
1047 | 室外机RHXYQ10PY1/PY1E | 检查阀 | 159972J
1048 | 室外机RHXYQ10PY1/PY1E | 过滤器 | 129503J
1049 | 室外机RHXYQ10PY1/PY1E | 截止阀固定板 | 1716290
1050 | 室外机RHXYQ10PY1/PY1E | 电装品箱盖 | 1789957
1051 | 室外机RHXYQ10PY1/PY1E | 保险丝 (ROHS) | 1786446
1052 | 室外机RHXYQ10PY1/PY1E | P板 | 160301J
1053 | 室外机RHXYQ10PY1/PY1E | P板（切换） | 1716788
1054 | 室外机RHXYQ10PY1/PY1E | 电源端子台 | 070681J
1055 | 室外机RHXYQ10PY1/PY1E | 电磁接触器 | 155622J
1056 | 室外机RHXYQ10PY1/PY1E | 线束组件 (ROHS) | 1716795
1057 | 室外机RHXYQ10PY1/PY1E | 铁芯 | 1420289
1058 | 室外机RHXYQ10PY1/PY1E | 电源线（压缩机） | 1788480
1059 | 室外机RHXYQ10PY1/PY1E | 铁芯 | 0645270
1060 | 室外机RHXYQ10PY1/PY1E | 电源线（定频压缩机） | 1788170
1061 | 室外机RHXYQ10PY1/PY1E | 铁芯 | 0645270
1062 | 室外机RHXYQ10PY1/PY1E | 热敏电阻 | 1679454
1063 | 室外机RHXYQ10PY1/PY1E | 铁芯 (ROHS) | 145927J
1064 | 室外机RHXYQ10PY1/PY1E | 铁芯 | 1134797
1065 | 室外机RHXYQ10PY1/PY1E | 热敏电阻组件 | 1787937
1066 | 室外机RHXYQ10PY1/PY1E | 热敏电阻 (ROHS) | 1717729
1067 | 室外机RHXYQ10PY1/PY1E | 马达支架 | 1788024
1068 | 室外机RHXYQ10PY1/PY1E | 支柱 | 158114J
1069 | 室外机RHXYQ10PY1/PY1E | 盖子 | 143541J
1070 | 室外机RHXYQ10PY1/PY1E | 点检口 | 1287778
1071 | 室外机RHXYQ10PY1/PY1E | 密封板 (ROHS) | 1745072
1072 | 室外机RHXYQ10PY1/PY1E | 密封板 (ROHS) | 1745089
1073 | 室外机RHXYQ10PY1/PY1E | 标签 | 1790180
1074 | 室外机RHXYQ10PY1/PY1E | 弯管接头 LSS7-7 7/8-7/-8 X | 254106
1075 | 室外机RHXYQ12PY1/PY1E | 压缩机吸音盖 | 1716586
1076 | 室外机RHXYQ12PY1/PY1E | 压缩机吸音盖 (ROHS) | 155638J
1077 | 室外机RHXYQ12PY1/PY1E | 压缩机吸音盖 (ROHS) | 143305J
1078 | 室外机RHXYQ12PY1/PY1E | 曲轴箱加热器 | 160026J
1079 | 室外机RHXYQ12PY1/PY1E | 曲轴箱加热器 | 160027J
1080 | 室外机RHXYQ12PY1/PY1E | 连接法兰 | 1433122
1081 | 室外机RHXYQ12PY1/PY1E | 法兰密封垫 HNBR-P22A | 1121164
1082 | 室外机RHXYQ12PY1/PY1E | 四通阀线圈 | 167948J
1083 | 室外机RHXYQ12PY1/PY1E | 制冷剂配管固定板 | 1789894
1084 | 室外机RHXYQ12PY1/PY1E | 电子膨胀阀 | 141151J
1085 | 室外机RHXYQ12PY1/PY1E | 过滤网 | 232005J
1086 | 室外机RHXYQ12PY1/PY1E | 电磁阀本体 | 1679500
1087 | 室外机RHXYQ12PY1/PY1E | 维修阀 | 151454J
1088 | 室外机RHXYQ12PY1/PY1E | 过滤网 | 232005J
1089 | 室外机RHXYQ12PY1/PY1E | 毛细管 3.2X1.2X630 (ROHS) | 165757J
1090 | 室外机RHXYQ12PY1/PY1E | 冷媒过滤器 FI344 | 231501J
1091 | 室外机RHXYQ12PY1/PY1E | 截止阀 | 157589J
1092 | 室外机RHXYQ12PY1/PY1E | 截止阀 | 1788202
1093 | 室外机RHXYQ12PY1/PY1E | 检查阀 UWY160AY2 | 107638J
1094 | 室外机RHXYQ12PY1/PY1E | 电动阀线圈 | 1679353
1095 | 室外机RHXYQ12PY1/PY1E | 制冷剂配管固定板 (ROHS) | 153243J
1096 | 室外机RHXYQ12PY1/PY1E | 高压压力开关器 | 155291J
1097 | 室外机RHXYQ12PY1/PY1E | 毛细管 2.0X1.0X880L | 1722752
1098 | 室外机RHXYQ12PY1/PY1E | 过滤网 | 232005J
1099 | 室外机RHXYQ12PY1/PY1E | 检查阀 | 159972J
1100 | 室外机RHXYQ12PY1/PY1E | 过滤器 | 129503J
1101 | 室外机RHXYQ12PY1/PY1E | 截止阀固定板 | 1716290
1102 | 室外机RHXYQ12PY1/PY1E | 电装品箱盖 | 1789957
1103 | 室外机RHXYQ12PY1/PY1E | 保险丝 (ROHS) | 1786446
1104 | 室外机RHXYQ12PY1/PY1E | P板 | 160301J
1105 | 室外机RHXYQ12PY1/PY1E | P板（切换） | 1716788
1106 | 室外机RHXYQ12PY1/PY1E | 电源端子台 | 070681J
1107 | 室外机RHXYQ12PY1/PY1E | 电磁接触器 | 155622J
1108 | 室外机RHXYQ12PY1/PY1E | 线束组件 (ROHS) | 1716795
1109 | 室外机RHXYQ12PY1/PY1E | 铁芯 | 1420289
1110 | 室外机RHXYQ12PY1/PY1E | 电源线（压缩机） | 1788303
1111 | 室外机RHXYQ12PY1/PY1E | 铁芯 | 0645270
1112 | 室外机RHXYQ12PY1/PY1E | 电源线（定频压缩机） | 1788170
1113 | 室外机RHXYQ12PY1/PY1E | 铁芯 | 0645270
1114 | 室外机RHXYQ12PY1/PY1E | 热敏电阻 | 1679454
1115 | 室外机RHXYQ12PY1/PY1E | 铁芯 (ROHS) | 145927J
1116 | 室外机RHXYQ12PY1/PY1E | 铁芯 | 1134797
1117 | 室外机RHXYQ12PY1/PY1E | 热敏电阻组件 | 1788310
1118 | 室外机RHXYQ12PY1/PY1E | 热敏电阻组件 | 1788327
1119 | 室外机RHXYQ12PY1/PY1E | 马达支架 | 1788024
1120 | 室外机RHXYQ12PY1/PY1E | 马达安装板 | 1790034
1121 | 室外机RHXYQ12PY1/PY1E | 支柱（前上） | 1790058
1122 | 室外机RHXYQ12PY1/PY1E | 支柱（后上） | 1790072
1123 | 室外机RHXYQ12PY1/PY1E | 支柱 | 155458J
1124 | 室外机RHXYQ12PY1/PY1E | 支柱(中央) | 144272J
1125 | 室外机RHXYQ12PY1/PY1E | 盖子 | 143541J
1126 | 室外机RHXYQ12PY1/PY1E | 支柱(后中央) | 144273J
1127 | 室外机RHXYQ12PY1/PY1E | 保护金属网（后左） | 1719578
1128 | 室外机RHXYQ12PY1/PY1E | 保护金属网（后右） | 1719592
1129 | 室外机RHXYQ12PY1/PY1E | 点检口 | 1287778
1130 | 室外机RHXYQ12PY1/PY1E | 密封板 (ROHS) | 1745072
1131 | 室外机RHXYQ12PY1/PY1E | 密封板 (ROHS) | 1745089
1132 | 室外机RHXYQ12PY1/PY1E | 标签 | 1790180
1133 | 室外机RHXYQ12PY1/PY1E | 弯管接头 | 1442816
1134 | 室外机RHXYQ14PY1/PY1E | 压缩机吸音盖 | 1716586
1135 | 室外机RHXYQ14PY1/PY1E | 压缩机吸音盖 (ROHS) | 155638J
1136 | 室外机RHXYQ14PY1/PY1E | 压缩机吸音盖 (ROHS) | 143305J
1137 | 室外机RHXYQ14PY1/PY1E | 曲轴箱加热器 | 160026J
1138 | 室外机RHXYQ14PY1/PY1E | 曲轴箱加热器 | 160027J
1139 | 室外机RHXYQ14PY1/PY1E | 曲轴箱加热器 | 160028J
1140 | 室外机RHXYQ14PY1/PY1E | 连接法兰 | 1433122
1141 | 室外机RHXYQ14PY1/PY1E | 法兰密封垫 HNBR-P22A | 1121164
1142 | 室外机RHXYQ14PY1/PY1E | 四通阀线圈 | 167948J
1143 | 室外机RHXYQ14PY1/PY1E | 消音器 | 1572306
1144 | 室外机RHXYQ14PY1/PY1E | 制冷剂配管固定板 | 1789894
1145 | 室外机RHXYQ14PY1/PY1E | 电子膨胀阀 | 141151J
1146 | 室外机RHXYQ14PY1/PY1E | 过滤网 | 232005J
1147 | 室外机RHXYQ14PY1/PY1E | 电磁阀本体 | 1679500
1148 | 室外机RHXYQ14PY1/PY1E | 维修阀 | 151454J
1149 | 室外机RHXYQ14PY1/PY1E | 过滤网 | 232005J
1150 | 室外机RHXYQ14PY1/PY1E | 毛细管 3.2X1.2X630 (ROHS) | 165757J
1151 | 室外机RHXYQ14PY1/PY1E | 截止阀 | 157589J
1152 | 室外机RHXYQ14PY1/PY1E | 截止阀 | 1788202
1153 | 室外机RHXYQ14PY1/PY1E | 检查阀 UWY160AY2 | 107638J
1154 | 室外机RHXYQ14PY1/PY1E | 电动阀线圈 | 1679353
1155 | 室外机RHXYQ14PY1/PY1E | 电动阀线圈 | 1679353
1156 | 室外机RHXYQ14PY1/PY1E | 制冷剂配管固定板 (ROHS) | 153243J
1157 | 室外机RHXYQ14PY1/PY1E | 高压压力开关器 | 155291J
1158 | 室外机RHXYQ14PY1/PY1E | 过滤器 | 129503J
1159 | 室外机RHXYQ14PY1/PY1E | 检查阀 | 159972J
1160 | 室外机RHXYQ14PY1/PY1E | 过滤网 | 232005J
1161 | 室外机RHXYQ14PY1/PY1E | 截止阀固定板 | 1716290
1162 | 室外机RHXYQ14PY1/PY1E | 电装品箱盖 | 1789957
1163 | 室外机RHXYQ14PY1/PY1E | 保险丝 (ROHS) | 1786446
1164 | 室外机RHXYQ14PY1/PY1E | P板 | 160301J
1165 | 室外机RHXYQ14PY1/PY1E | P板（切换） | 1716788
1166 | 室外机RHXYQ14PY1/PY1E | 电源端子台 | 070681J
1167 | 室外机RHXYQ14PY1/PY1E | 电磁接触器 | 155622J
1168 | 室外机RHXYQ14PY1/PY1E | 线束组件 (ROHS) | 1716795
1169 | 室外机RHXYQ14PY1/PY1E | 铁芯 | 1420289
1170 | 室外机RHXYQ14PY1/PY1E | 电源线（压缩机） | 1788303
1171 | 室外机RHXYQ14PY1/PY1E | 铁芯 | 0645270
1172 | 室外机RHXYQ14PY1/PY1E | 电源线（定频压缩机） | 1788170
1173 | 室外机RHXYQ14PY1/PY1E | 铁芯 | 0645270
1174 | 室外机RHXYQ14PY1/PY1E | 电源线（定频压缩机） | 1788257
1175 | 室外机RHXYQ14PY1/PY1E | 铁芯 | 0645270
1176 | 室外机RHXYQ14PY1/PY1E | 热敏电阻 | 1679454
1177 | 室外机RHXYQ14PY1/PY1E | 铁芯 (ROHS) | 145927J
1178 | 室外机RHXYQ14PY1/PY1E | 铁芯 | 1134797
1179 | 室外机RHXYQ14PY1/PY1E | 热敏电阻组件 | 1788310
1180 | 室外机RHXYQ14PY1/PY1E | 热敏电阻组件 | 1719648
1181 | 室外机RHXYQ14PY1/PY1E | 马达支架 | 1788024
1182 | 室外机RHXYQ14PY1/PY1E | 马达安装板 | 1790034
1183 | 室外机RHXYQ14PY1/PY1E | 支柱（前上） | 1790058
1184 | 室外机RHXYQ14PY1/PY1E | 支柱（后上） | 1790072
1185 | 室外机RHXYQ14PY1/PY1E | 支柱 | 155458J
1186 | 室外机RHXYQ14PY1/PY1E | 支柱(中央) | 144272J
1187 | 室外机RHXYQ14PY1/PY1E | 盖子 | 143541J
1188 | 室外机RHXYQ14PY1/PY1E | 支柱(后中央) | 144273J
1189 | 室外机RHXYQ14PY1/PY1E | 保护金属网（后左） | 1719578
1190 | 室外机RHXYQ14PY1/PY1E | 保护金属网（后右） | 1719592
1191 | 室外机RHXYQ14PY1/PY1E | 点检口 | 1287778
1192 | 室外机RHXYQ14PY1/PY1E | 密封板 (ROHS) | 1745072
1193 | 室外机RHXYQ14PY1/PY1E | 密封板 (ROHS) | 1745089
1194 | 室外机RHXYQ14PY1/PY1E | 标签 | 1790180
1195 | 室外机RHXYQ14PY1/PY1E | 弯管接头 | 1442816
1196 | 室外机RHXYQ16PY1/PY1E | 压缩机吸音盖 | 1716586
1197 | 室外机RHXYQ16PY1/PY1E | 压缩机吸音盖 (ROHS) | 155638J
1198 | 室外机RHXYQ16PY1/PY1E | 压缩机吸音盖 (ROHS) | 143305J
1199 | 室外机RHXYQ16PY1/PY1E | 曲轴箱加热器 | 160026J
1200 | 室外机RHXYQ16PY1/PY1E | 曲轴箱加热器 | 160027J
1201 | 室外机RHXYQ16PY1/PY1E | 曲轴箱加热器 | 160028J
1202 | 室外机RHXYQ16PY1/PY1E | 连接法兰 | 1433122
1203 | 室外机RHXYQ16PY1/PY1E | 法兰密封垫 HNBR-P22A | 1121164
1204 | 室外机RHXYQ16PY1/PY1E | 四通阀线圈 | 167948J
1205 | 室外机RHXYQ16PY1/PY1E | 消音器 | 1572306
1206 | 室外机RHXYQ16PY1/PY1E | 制冷剂配管固定板 | 1789894
1207 | 室外机RHXYQ16PY1/PY1E | 电子膨胀阀 | 141151J
1208 | 室外机RHXYQ16PY1/PY1E | 过滤网 | 232005J
1209 | 室外机RHXYQ16PY1/PY1E | 电磁阀本体 | 1679500
1210 | 室外机RHXYQ16PY1/PY1E | 维修阀 | 151454J
1211 | 室外机RHXYQ16PY1/PY1E | 过滤网 | 232005J
1212 | 室外机RHXYQ16PY1/PY1E | 毛细管 3.2X1.2X630 (ROHS) | 165757J
1213 | 室外机RHXYQ16PY1/PY1E | 截止阀 | 157589J
1214 | 室外机RHXYQ16PY1/PY1E | 截止阀 | 1788202
1215 | 室外机RHXYQ16PY1/PY1E | 检查阀 UWY160AY2 | 107638J
1216 | 室外机RHXYQ16PY1/PY1E | 电动阀线圈 | 1679353
1217 | 室外机RHXYQ16PY1/PY1E | 制冷剂配管固定板 (ROHS) | 153243J
1218 | 室外机RHXYQ16PY1/PY1E | 高压压力开关器 | 155291J
1219 | 室外机RHXYQ16PY1/PY1E | 过滤器 | 129503J
1220 | 室外机RHXYQ16PY1/PY1E | 检查阀 | 159972J
1221 | 室外机RHXYQ16PY1/PY1E | 过滤网 | 232005J
1222 | 室外机RHXYQ16PY1/PY1E | 截止阀固定板 | 1716290
1223 | 室外机RHXYQ16PY1/PY1E | 电装品箱盖 | 1789957
1224 | 室外机RHXYQ16PY1/PY1E | 保险丝 (ROHS) | 1786446
1225 | 室外机RHXYQ16PY1/PY1E | P板 | 160301J
1226 | 室外机RHXYQ16PY1/PY1E | P板（切换） | 1716788
1227 | 室外机RHXYQ16PY1/PY1E | 电源端子台 | 070681J
1228 | 室外机RHXYQ16PY1/PY1E | 电磁接触器 | 155622J
1229 | 室外机RHXYQ16PY1/PY1E | 线束组件 (ROHS) | 1716795
1230 | 室外机RHXYQ16PY1/PY1E | 铁芯 | 1420289
1231 | 室外机RHXYQ16PY1/PY1E | 电源线（压缩机） | 1788303
1232 | 室外机RHXYQ16PY1/PY1E | 铁芯 | 0645270
1233 | 室外机RHXYQ16PY1/PY1E | 电源线（定频压缩机） | 1788170
1234 | 室外机RHXYQ16PY1/PY1E | 铁芯 | 0645270
1235 | 室外机RHXYQ16PY1/PY1E | 电源线（定频压缩机） | 1788257
1236 | 室外机RHXYQ16PY1/PY1E | 铁芯 | 0645270
1237 | 室外机RHXYQ16PY1/PY1E | 热敏电阻 | 1679454
1238 | 室外机RHXYQ16PY1/PY1E | 铁芯 (ROHS) | 145927J
1239 | 室外机RHXYQ16PY1/PY1E | 铁芯 | 1134797
1240 | 室外机RHXYQ16PY1/PY1E | 热敏电阻组件 | 1788310
1241 | 室外机RHXYQ16PY1/PY1E | 热敏电阻组件 | 1719648
1242 | 室外机RHXYQ16PY1/PY1E | 马达支架 | 1788024
1243 | 室外机RHXYQ16PY1/PY1E | 马达安装板 | 1790034
1244 | 室外机RHXYQ16PY1/PY1E | 支柱（前上） | 1790058
1245 | 室外机RHXYQ16PY1/PY1E | 支柱（后上） | 1790072
1246 | 室外机RHXYQ16PY1/PY1E | 支柱 | 155458J
1247 | 室外机RHXYQ16PY1/PY1E | 支柱(中央) | 144272J
1248 | 室外机RHXYQ16PY1/PY1E | 盖子 | 143541J
1249 | 室外机RHXYQ16PY1/PY1E | 支柱(后中央) | 144273J
1250 | 室外机RHXYQ16PY1/PY1E | 保护金属网（后左） | 1719578
1251 | 室外机RHXYQ16PY1/PY1E | 保护金属网（后右） | 1719592
1252 | 室外机RHXYQ16PY1/PY1E | 点检口 | 1287778
1253 | 室外机RHXYQ16PY1/PY1E | 密封板 (ROHS) | 1745072
1254 | 室外机RHXYQ16PY1/PY1E | 密封板 (ROHS) | 1745089
1255 | 室外机RHXYQ16PY1/PY1E | 标签 | 1790180
1256 | 室外机RHXYQ16PY1/PY1E | 弯管接头 | 1442816
1257 | 室外机RMXS112/140/160DV2C | 压缩机隔音材 | 1721191
1258 | 室外机RMXS112/140/160DV2C | 曲轴箱加热器 | 1717844
1259 | 室外机RMXS112/140/160DV2C | 压缩机隔音材 | 1722086
1260 | 室外机RMXS112/140/160DV2C | 隔音材 | 1625154
1261 | 室外机RMXS112/140/160DV2C | 隔音材 | 1721216
1262 | 室外机RMXS112/140/160DV2C | 隔音材 | 1625178
1263 | 室外机RMXS112/140/160DV2C | 隔音材 | 1625217
1264 | 室外机RMXS112/140/160DV2C | 过滤器 FI233 冇9.5CuT (3/8") | 0650265
1265 | 室外机RMXS112/140/160DV2C | 过滤器 FI233 冇9.5CuT (3/8") | 0650265
1266 | 室外机RMXS112/140/160DV2C | 截止阀 VSAMH3SFC | 1483259
1267 | 室外机RMXS112/140/160DV2C | 截止阀 | 1617108
1268 | 室外机RMXS112/140/160DV2C | 维修阀 | 1432655
1269 | 室外机RMXS112/140/160DV2C | 四通阀线圈 | 1717914
1270 | 室外机RMXS112/140/160DV2C | 高压开关 | 1511077
1271 | 室外机RMXS112/140/160DV2C | 截止阀盖 | 1395718
1272 | 室外机RMXS112/140/160DV2C | 螺母 5/8 | 1198506
1273 | 室外机RMXS112/140/160DV2C | 电子膨胀阀 | 1411519
1274 | 室外机RMXS112/140/160DV2C | 维修阀 | 1514540
1275 | 室外机RMXS112/140/160DV2C | 过滤网 | 232005
1276 | 室外机RMXS112/140/160DV2C | 电子膨胀阀 | 1411519
1277 | 室外机RMXS112/140/160DV2C | 吹出格栅 | 1381889
1278 | 室外机RMXS112/140/160DV2C | 吹出格栅 | 1381896
1279 | 室外机RMXS112/140/160DV2C | 喇叭口 | 1556210
1280 | 室外机RMXS112/140/160DV2C | 电装品箱安装板 | 1722149
1281 | 室外机RMXS112/140/160DV2C | 固定板 | 1701616
1282 | 室外机RMXS112/140/160DV2C | 热敏电阻 | 1701560
1283 | 室外机RMXS112/140/160DV2C | 适配器 J160 | 0653396
1284 | 室外机RMXS112/140/160DV2C | P板 EC0532 | 1717990
1285 | 室外机RMXS112/140/160DV2C | P板 EC0536 | 1718018
1286 | 室外机RMXS112/140/160DV2C | 端子台（电源） | 1721331
1287 | 室外机RMXS112/140/160DV2C | 端子台（信号） | 1721348
1288 | 室外机RMXS112/140/160DV2C | 接线板 PMB10-6P | 1359084
1289 | 室外机RMXS112/140/160DV2C | 热敏电阻 | 1718032
1290 | 室外机RMXS112/140/160DV2C | 热敏电阻 | 1718049
1291 | 室外机RMXS112/140/160DV2C | 热敏电阻 | 1718056
1292 | 室外机RMXS112/140/160DV2C | 线束 (ROHS) | 1721362
1293 | 室外机RMXS112/140/160DV2C | 线束组件（压缩机） | 1721393
1294 | 室外机RMXS112/140/160DV2C | 铁芯 | 0645270
1295 | 室外机RMXS112/140/160DV2C | 电动阀线圈 | 1718063
1296 | 室外机RMXS112/140/160DV2C | 电动阀线圈 | 1718070
1297 | 室外机RMXS112/140/160DV2C | 铁氧体芯过滤器 | 1307766
1298 | 室外机RMXS112/140/160DV2C | 铁芯 | 1420289
1299 | 室外机RMXS112/140/160DV2C | 铁氧体芯过滤器 | 1307766
1300 | 室外机RMXS112/140/160DV2C | 电装品箱盖板 | 1721425
1301 | 室外机RMXS112/140/160DV2C | 安装支腿 (ROHS) | 0423920
1302 | 室外机RMXS112/140/160DV2C | 配管盖 | 1388657
1303 | 室外机RMXS112/140/160DV2C | 隔音器 (ROHS) | 1721487
1304 | 室外机RMXS112/140/160DV2C | 隔振器 | 1544729
1305 | 室外机RMXS112/140/160DV2C | 把手 | 0920452
1306 | 室外机RMXS112/140/160DV2C | 配管盖前 | 1388626
1307 | 室外机RMXS112/140/160DV2C | 密封件 | 1627460
1308 | 室外机RMXS112/140/160DV2C | 截止阀固定板 | 1705113
1309 | 室外机RMXS112/140/160DV2C | L形接头 LSS6-6 3/4-3/4 X | 254105
1310 | TCL | 高压开关 | TCL/4.6-3.8
1311 | 科瑞莱环保空调（KS18A） | 潜水泵 | /
1312 | 科瑞莱环保空调（KS18A） | 进水电磁阀 | /
1313 | 空调常用材料件 | 冷媒紫铜管 | Φ6.4（壁厚0.8mm）
1314 | 空调常用材料件 | 冷媒紫铜管 | Φ9.5（壁厚0.8mm）
1315 | 空调常用材料件 | 冷媒紫铜管 | Φ12.7（壁厚0.8mm）
1316 | 空调常用材料件 | 冷媒紫铜管 | Φ15.9（壁厚1.0mm）
1317 | 空调常用材料件 | 冷媒紫铜管 | Φ19.1（壁厚1.0mm）
1318 | 空调常用材料件 | 冷媒紫铜管 | Φ22.2（壁厚1.0mm）
1319 | 空调常用材料件 | 冷媒紫铜管 | Φ25.4（壁厚1.0mm）
1320 | 空调常用材料件 | 冷媒紫铜管 | Φ28.6（壁厚1.0mm）
1321 | 空调常用材料件 | 冷媒紫铜管 | Φ31.8（壁厚1.1mm）
1322 | 空调常用材料件 | 冷媒紫铜管 | Φ34.9（壁厚1.3mm）
1323 | 空调常用材料件 | 冷媒紫铜管 | Φ38.1（壁厚1.4mm）
1324 | 空调常用材料件 | 铜管保温 | Φ6.4（保温厚度13mm）
1325 | 空调常用材料件 | 铜管保温 | Φ9.5（保温厚度13mm）
1326 | 空调常用材料件 | 铜管保温 | Φ12.7（保温厚度13mm）
1327 | 空调常用材料件 | 铜管保温 | Φ15.9（保温厚度19mm）
1328 | 空调常用材料件 | 铜管保温 | Φ19.1（保温厚度19mm）
1329 | 空调常用材料件 | 铜管保温 | Φ22.2（保温厚度19mm）
1330 | 空调常用材料件 | 铜管保温 | Φ25.4（保温厚度19mm）
1331 | 空调常用材料件 | 铜管保温 | Φ28.6（保温厚度19mm）
1332 | 空调常用材料件 | 铜管保温 | Φ31.8（保温厚度19mm）
1333 | 空调常用材料件 | 铜管保温 | Φ34.9（保温厚度19mm）
1334 | 空调常用材料件 | 铜管保温 | Φ38.1（保温厚度25mm）
1335 | 空调常用材料件 | 铜管保温 | Φ41.3（保温厚度25mm）
1336 | 空调常用材料件 | 冷凝水UPVC管 | DN25
1337 | 空调常用材料件 | 冷凝水UPVC管 | DN32
1338 | 空调常用材料件 | 冷凝水UPVC管 | DN40
1339 | 空调常用材料件 | 冷凝水UPVC管 | DN50
1340 | 空调常用材料件 | 冷凝水UPVC管保温 | DN25×9mm
1341 | 空调常用材料件 | 冷凝水UPVC管保温 | DN32×13mm
1342 | 空调常用材料件 | 冷凝水UPVC管保温 | DN40×13mm
1343 | 空调常用材料件 | 冷凝水UPVC管保温 | DN50×13mm
1344 | 空调常用材料件 | 镀锌铁皮制作空调风管 | 0.75mm
1345 | 空调常用材料件 | 镀锌铁皮制作空调风管 | 1.0mm
1346 | 空调常用材料件 | 镀锌铁皮橡塑材料保温 | 保温厚度20mm，B1级
1347 | 空调常用材料件 | 镀锌铁皮橡塑材料保温 | 保温厚度25mm，B1级
1348 | 空调常用材料件 | 镀锌铁皮橡塑材料保温 | 保温厚度32mm，B1级
1349 | 空调常用材料件 | 帆布软连接
1350 | 空调常用材料件 | YJV电缆 | 电缆敷设 JYV-3×2.5mm2
1351 | 空调常用材料件 | YJV电缆 | 电缆敷设 JYV-3×4mm2
1352 | 空调常用材料件 | YJV电缆 | 电缆敷设 JYV-5×2.5mm2
1353 | 空调常用材料件 | YJV电缆 | 电缆敷设 JYV-5×4mm2
1354 | 空调常用材料件 | YJV电缆 | 电缆敷设 JYV-5×6mm2
1355 | 空调常用材料件 | BV电线 | BV-2.5mm2
1356 | 空调常用材料件 | 空调屏蔽线 | RVVP-2×1.0 双芯多股屏蔽护套软线
1357 | 空调常用材料件 | 空调屏蔽线（室内外机连接信号线） | RVVP-3×1.0
1358 | 空调常用材料件 | 空调屏蔽线（室内机线控器连线） | RVVP-5×1.0
1359 | 空调常用材料件 | UPVC绝缘电线套管 | Φ20
1360 | 空调常用材料件 | UPVC绝缘电线套管 | Φ25
1361 | 空调常用材料件 | 冷媒 | R410a
1362 | 空调常用材料件 | 冷媒 | R22
1363 | 空调常用材料件 | 冷媒 | R32
备注：维保服务费用包含的清单含但不限于上述清单，若不在清单但京东自营店、相应品牌的淘宝、天猫旗舰店的供货价格在200元（含）以内的配件及材料也应包含在维保服务费用内。